## TABELA ZESTAWIENIA
TEMAT: PROJEKT ARANŻACJI WNETRZ BUDYNEK B01 CENTRUM BADAŃ I ROZWOJU NOWOCZESNYCH TECHNOLOGII W GRZYMYSŁAWICACH | [6 empty] | SEPAGROUP ¦51-361 WROCŁAW ¦ WILCZYCE UL. SZKOLNA 15/5 TEL: 606 706 739 ¦ EMAIL: INFO@SEPAGROUP.NET
INWESTOR: POWIAT WRZESIŃSKI ¦ UL. CHOPINA 10 ¦ 62-300 WRZEŚNIA
| ZESTAWIENIE ELEMENTÓW WYPOSAŻENIA POMIESZCZENIA |  |  |  | 15B
PODŁOGI/ŚCIANY
| SYMBOL | OPIS GŁÓWNY - PARAMETRY TECHNICZNE | KOLORYSTYKA | WYM. [CM] | POW. [M2] | NR. POM. | ILOŚĆ ŁĄCZNA
| POD_DY_001 | TYP PĘTELKOWA Z WŁÓKNEM POLIAMIDOWYM (PA) ¦ WYKŁADZINA W PŁYTCE O WYMIARACH 50X50CM ¦CIEZAR CAŁKOWITY 3540G/M2 ¦WYSOKOŚĆ CAŁKOWITA 6,0MM ¦ KLASYFIKACJA WG. PN EN 1307 2010 - KLASA MIN. 31 ¦ KLASA ZAPALNOŚCI MIN. BFL-S1 (PN-EN 13501-1) - TRUDNO ZAPALNE | JASNO SZARA |  | 41.8 | 15B
| SC_HPL_001 | LAMINAT HPL O GRUBOŚCI 0.8MM ¦ POWIERZCHNIA GŁADKA MATOWA ¦ KLASA ZAPALNOŚCI MIN. BFL-S1 (PN-EN 13501-1) - TRUDNO ZAPALNE | ANTRACYT |  | 1.45 | 15B
| SC_GM_001 | FARBA LATEKSOWA MATOWA ¦ ODPORNOŚĆ NA SZOROWANIE MIN. II WG. PN 13300 ¦ ODPORNOŚĆ NA ZMYWANIE MIN. 3500 CYKLI WG. PN EN 11998 ¦ PODWYSZONA ODPORNOŚĆ NA PRZEBARWIENIA I UTRATĘ KOLORU POD UPŁYWEM CZASU | BIAŁY |  | 40.6 | 15B
| SC_GM_002 | FARBA LATEKSOWA MATOWA ¦ ODPORNOŚĆ NA SZOROWANIE MIN. II WG. PN 13300 ¦ ODPORNOŚĆ NA ZMYWANIE MIN. 3500 CYKLI WG. PN EN 11998 ¦ PODWYSZONA ODPORNOŚĆ NA PRZEBARWIENIA I UTRATĘ KOLORU POD UPŁYWEM CZASU | JASNO SZARY RAL 7030 |  | 37.45 | 15B
AKCESORIA
| SYMBOL | OPIS GŁÓWNY - PARAMETRY TECHNICZNE | KOLORYSTYKA | WYM. [CM] | DŁUGOŚĆ [CM] | NR. POM. | ILOŚĆ ŁĄCZNA
| A_LP_001 | LISTWA PODŁOGOWA ZE STALI NIERDZEWNEJ SZLIF¦MATERIAŁ STAL KWASOODPORNA |  | WYS. 7,0 | 2250 | 15B | 11.25
| A_ZP_001 | ZALUZJE PANELOWE WERTYKALNE ¦ STEROWANE RECZNIE ¦WIESZAK KLIP METALOWY ¦ SZEROKOŚĆ LAMEL 127MM ¦ MATERIAŁ POLIESTER | BIAŁY | WYS. 330 | 390 | 15B | 1
| A_ZP_001 | ZALUZJE PANELOWE WERTYKALNE ¦ STEROWANE RECZNIE ¦WIESZAK KLIP METALOWY ¦ SZEROKOŚĆ LAMEL 127MM ¦ MATERIAŁ POLIESTER | BIAŁY | WYS. 330 | 115 | 15B | 1
| ZESTAWIENIE ELEMENTÓW WYPOSAŻENIA POMIESZCZENIA |  |  |  | 25
PODŁOGI/ŚCIANY
| SYMBOL | OPIS GŁÓWNY - PARAMETRY TECHNICZNE | KOLORYSTYKA | WYM. [CM] | POW. [M2] | NR. POM. | ILOŚĆ ŁĄCZNA
| POD_DY_001 | TYP PĘTELKOWA Z WŁÓKNEM POLIAMIDOWYM (PA) ¦ WYKŁADZINA W PŁYTCE O WYMIARACH 50X50CM ¦CIEZAR CAŁKOWITY 3540G/M2 ¦WYSOKOŚĆ CAŁKOWITA 6,0MM ¦ KLASYFIKACJA WG. PN EN 1307 2010 - KLASA MIN. 31 ¦ KLASA ZAPALNOŚCI MIN. BFL-S1 (PN-EN 13501-1) - TRUDNO ZAPALNE | JASNO SZARA |  | 98.39 | 25
| SC_HPL_001 | LAMINAT HPL O GRUBOŚCI MAX. 0.8MM ¦ POWIERZCHNIA GŁADKA MATOWA ¦ KLASA ZAPALNOŚCI MIN. BFL-S1 (PN-EN 13501-1) - TRUDNO ZAPALNE | ANTRACYT |  | 1.45 | 25
| SC_GM_001 | FARBA LATEKSOWA MATOWA ¦ ODPORNOŚĆ NA SZOROWANIE MIN. II WG. PN 13300 ¦ ODPORNOŚĆ NA ZMYWANIE MIN. 3500 CYKLI WG. PN EN 11998 ¦ PODWYSZONA ODPORNOŚĆ NA PRZEBARWIENIA I UTRATĘ KOLORU POD UPŁYWEM CZASU | BIAŁY |  | 49.3 | 25
| SC_WIN_001 | OKLEINA WINYLOWA O FAKTURZE DREWNA ¦ SZEROKOŚĆ OKŁADZINY 130-150CM ¦ GRAMATURA 350 GR/M2 ¦ ODPORNOŚĆ OGNIOWA B-S1-DO WG. PN-EN 13501-1 ¦ TRWAŁOŚĆ BARWY KLASA 7 ¦ ODPORNOŚĆ NA ŚRODKI CHEMICZNE | DREWNO JASNE - DĄB, BUK |  | 29.9 | 25
| SC_SS_001 | POWIERZCHNIA SUCHOŚCIERALNA W POSTACI OKLEINY WINYLOWEJ ¦ SZEROKOŚĆ 150CM ¦ ŁĄCZENIE SĄSIEDNICH PASÓW BEZSZWOWE POZIOME ¦ GRAMATURA 710GR/M2 ¦ ODPORNOŚĆ OGNIOWA B-S2-D0 WG. PN-EN 13501-1 | BIAŁY MAT |  | 15.4 | 25
| SC_FS_001-002 | FOTOTAPETA WINYLOWA NA PODŁOŻU FLIZELINOWYM ¦ POWIERZCHNIA GŁADKA SATYNOWE WYKOŃCZENIE ¦OGNIOODPORNOŚĆ KLASA A ¦ TRWAŁOŚĆ KOLORÓW DO 20 LAT | KOLOR SZARY RAL 7036 |  | 12.2 | 25
AKCESORIA
| SYMBOL | OPIS GŁÓWNY - PARAMETRY TECHNICZNE | KOLORYSTYKA | WYM. [CM] | DŁUGOŚĆ [CM] | NR. POM. | ILOŚĆ ŁĄCZNA
| A_LP_001 | LISTWA PODŁOGOWA ZE STALI NIERDZEWNEJ SZLIF¦MATERIAŁ STAL KWASOODPORNA |  | WYS. 7,0 | 2970 | 25 | 14.85
| A_ZP_001 | ZALUZJE PANELOWE WERTYKALNE ¦ STEROWANE RECZNIE ¦WIESZAK KLIP METALOWY ¦ SZEROKOŚĆ LAMEL 127MM ¦ MATERIAŁ POLIESTER | BIAŁY | WYS. 330 | 960 | 25 | 1
| ZESTAWIENIE ELEMENTÓW WYPOSAŻENIA POMIESZCZENIA |  |  |  | 26
PODŁOGI/ŚCIANY
| SYMBOL | OPIS GŁÓWNY - PARAMETRY TECHNICZNE | KOLORYSTYKA | WYM. [CM] | POW. [M2] | NR. POM. | ILOŚĆ ŁĄCZNA
| POD_DY_001 | TYP PĘTELKOWA Z WŁÓKNEM POLIAMIDOWYM (PA) ¦ WYKŁADZINA W PŁYTCE O WYMIARACH 50X50CM ¦CIEZAR CAŁKOWITY 3540G/M2 ¦WYSOKOŚĆ CAŁKOWITA 6,0MM ¦ KLASYFIKACJA WG. PN EN 1307 2010 - KLASA MIN. 31 ¦ KLASA ZAPALNOŚCI MIN. BFL-S1 (PN-EN 13501-1) - TRUDNO ZAPALNE | JASNO SZARA |  | 33.5 | 26
| SC_HPL_001 | LAMINAT HPL O GRUBOŚCI MAX. 0.8MM ¦ POWIERZCHNIA GŁADKA MATOWA ¦ KLASA ZAPALNOŚCI MIN. BFL-S1 (PN-EN 13501-1) - TRUDNO ZAPALNE | ANTRACYT |  | 1.45 | 26
| SC_GM_001 | FARBA LATEKSOWA MATOWA ¦ ODPORNOŚĆ NA SZOROWANIE MIN. II WG. PN 13300 ¦ ODPORNOŚĆ NA ZMYWANIE MIN. 3500 CYKLI WG. PN EN 11998 ¦ PODWYSZONA ODPORNOŚĆ NA PRZEBARWIENIA I UTRATĘ KOLORU POD UPŁYWEM CZASU | BIAŁY |  | 19.6 | 26
| SC_WIN_001 | OKLEINA WINYLOWA O FAKTURZE DREWNA ¦ SZEROKOŚĆ OKŁADZINY 130-150CM ¦ GRAMATURA 350 GR/M2 ¦ ODPORNOŚĆ OGNIOWA B-S1-DO WG. PN-EN 13501-1 ¦ TRWAŁOŚĆ BARWY KLASA 7 ¦ ODPORNOŚĆ NA ŚRODKI CHEMICZNE | DREWNO JASNE - DĄB, BUK |  | 14.3 | 26
| SC_WIN_002 | OKLEINA WINYLOWA O FAKTURZE DROBNOZIARNISTEGO TYNKU ¦ SZEROKOŚĆ OKŁADZINY 130-150CM ¦ GRAMATURA 460 GR/M2 ¦ ODPORNOŚĆ OGNIOWA B-S2-DO WG. PN-EN 13501-1 ¦ TRWAŁOŚĆ BARWY KLASA 7 ¦ ODPORNOŚĆ NA ŚRODKI CHEMICZNE | JASNO SZARY |  | 35.7 | 26
| SC_SS_001 | POWIERZCHNIA SUCHOŚCIERALNA W POSTACI OKLEINY WINYLOWEJ ¦ SZEROKOŚĆ 150CM ¦ ŁĄCZENIE SĄSIEDNICH PASÓW BEZSZWOWE POZIOME ¦ GRAMATURA 710GR/M2 ¦ ODPORNOŚĆ OGNIOWA B-S2-D0 WG. PN-EN 13501-1 | BIAŁY MAT |  | 12 | 26
| SC_FS_001-002 | FOTOTAPETA WINYLOWA NA PODŁOŻU FLIZELINOWYM ¦ POWIERZCHNIA GŁADKA SATYNOWE WYKOŃCZENIE ¦OGNIOODPORNOŚĆ KLASA A ¦ TRWAŁOŚĆ KOLORÓW DO 20 LAT | KOLOR SZARY RAL 7036 |  | 2.8 | 26
AKCESORIA
| SYMBOL | OPIS GŁÓWNY - PARAMETRY TECHNICZNE | KOLORYSTYKA | WYM. [CM] | DŁUGOŚĆ [CM] | NR. POM. | ILOŚĆ ŁĄCZNA
| A_LP_001 | LISTWA PODŁOGOWA ZE STALI NIERDZEWNEJ SZLIF¦MATERIAŁ STAL KWASOODPORNA |  | WYS. 7,0 | 2140 | 26 | 10.7
| A_ZP_001 | ZALUZJE PANELOWE WERTYKALNE ¦ STEROWANE RECZNIE ¦WIESZAK KLIP METALOWY ¦ SZEROKOŚĆ LAMEL 127MM ¦ MATERIAŁ POLIESTER | BIAŁY | WYS. 330 | 580 | 26 | 1
| ZESTAWIENIE ELEMENTÓW WYPOSAŻENIA POMIESZCZENIA |  |  |  | 27
PODŁOGI/ŚCIANY
| SYMBOL | OPIS GŁÓWNY - PARAMETRY TECHNICZNE | KOLORYSTYKA | WYM. [CM] | POW. [M2] | NR. POM. | ILOŚĆ ŁĄCZNA
| POD_DY_001 | TYP PĘTELKOWA Z WŁÓKNEM POLIAMIDOWYM (PA) ¦ WYKŁADZINA W PŁYTCE O WYMIARACH 50X50CM ¦CIEZAR CAŁKOWITY 3540G/M2 ¦WYSOKOŚĆ CAŁKOWITA 6,0MM ¦ KLASYFIKACJA WG. PN EN 1307 2010 - KLASA MIN. 31 ¦ KLASA ZAPALNOŚCI MIN. BFL-S1 (PN-EN 13501-1) - TRUDNO ZAPALNE | JASNO SZARA |  | 32.1 | 27
| SC_HPL_001 | LAMINAT HPL O GRUBOŚCI MAX. 0.8MM ¦ POWIERZCHNIA GŁADKA MATOWA ¦ KLASA ZAPALNOŚCI MIN. BFL-S1 (PN-EN 13501-1) - TRUDNO ZAPALNE | ANTRACYT |  | 1.45 | 27
| SC_GM_001 | FARBA LATEKSOWA MATOWA ¦ ODPORNOŚĆ NA SZOROWANIE MIN. II WG. PN 13300 ¦ ODPORNOŚĆ NA ZMYWANIE MIN. 3500 CYKLI WG. PN EN 11998 ¦ PODWYSZONA ODPORNOŚĆ NA PRZEBARWIENIA I UTRATĘ KOLORU POD UPŁYWEM CZASU | BIAŁY |  | 14 | 27
| SC_WIN_001 | OKLEINA WINYLOWA O FAKTURZE DREWNA ¦ SZEROKOŚĆ OKŁADZINY 130-150CM ¦ GRAMATURA 350 GR/M2 ¦ ODPORNOŚĆ OGNIOWA B-S1-DO WG. PN-EN 13501-1 ¦ TRWAŁOŚĆ BARWY KLASA 7 ¦ ODPORNOŚĆ NA ŚRODKI CHEMICZNE | DREWNO JASNE - DĄB, BUK |  | 15.5 | 27
| SC_WIN_002 | OKLEINA WINYLOWA O FAKTURZE DROBNOZIARNISTEGO TYNKU ¦ SZEROKOŚĆ OKŁADZINY 130-150CM ¦ GRAMATURA 460 GR/M2 ¦ ODPORNOŚĆ OGNIOWA B-S2-DO WG. PN-EN 13501-1 ¦ TRWAŁOŚĆ BARWY KLASA 7 ¦ ODPORNOŚĆ NA ŚRODKI CHEMICZNE | JASNO SZARY |  | 35.7 | 27
| SC_SS_001 | POWIERZCHNIA SUCHOŚCIERALNA W POSTACI OKLEINY WINYLOWEJ ¦ SZEROKOŚĆ 150CM ¦ ŁĄCZENIE SĄSIEDNICH PASÓW BEZSZWOWE POZIOME ¦ GRAMATURA 710GR/M2 ¦ ODPORNOŚĆ OGNIOWA B-S2-D0 WG. PN-EN 13501-1 | BIAŁY MAT |  | 12 | 27
| SC_FS_001-002 | FOTOTAPETA WINYLOWA NA PODŁOŻU FLIZELINOWYM ¦ POWIERZCHNIA GŁADKA SATYNOWE WYKOŃCZENIE ¦OGNIOODPORNOŚĆ KLASA A ¦ TRWAŁOŚĆ KOLORÓW DO 20 LAT | KOLOR SZARY RAL 7036 |  | 2.8 | 27
AKCESORIA
| SYMBOL | OPIS GŁÓWNY - PARAMETRY TECHNICZNE | KOLORYSTYKA | WYM. [CM] | DŁUGOŚĆ [CM] | NR. POM. | ILOŚĆ ŁĄCZNA
| A_LP_001 | LISTWA PODŁOGOWA ZE STALI NIERDZEWNEJ SZLIF¦MATERIAŁ STAL KWASOODPORNA |  | WYS. 7,0 | 2040 | 27 | 10.2
| A_ZP_001 | ZALUZJE PANELOWE WERTYKALNE ¦ STEROWANE RECZNIE ¦WIESZAK KLIP METALOWY ¦ SZEROKOŚĆ LAMEL 127MM ¦ MATERIAŁ POLIESTER | BIAŁY | WYS. 330 | 580 | 27 | 1
| ZESTAWIENIE ELEMENTÓW WYPOSAŻENIA POMIESZCZENIA |  |  |  | 28
PODŁOGI/ŚCIANY
| SYMBOL | OPIS GŁÓWNY - PARAMETRY TECHNICZNE | KOLORYSTYKA | WYM. [CM] | POW. [M2] | NR. POM. | ILOŚĆ ŁĄCZNA
| POD_DY_001 | TYP PĘTELKOWA Z WŁÓKNEM POLIAMIDOWYM (PA) ¦ WYKŁADZINA W PŁYTCE O WYMIARACH 50X50CM ¦CIEZAR CAŁKOWITY 3540G/M2 ¦WYSOKOŚĆ CAŁKOWITA 6,0MM ¦ KLASYFIKACJA WG. PN EN 1307 2010 - KLASA MIN. 31 ¦ KLASA ZAPALNOŚCI MIN. BFL-S1 (PN-EN 13501-1) - TRUDNO ZAPALNE | JASNO SZARA |  | 28.2 | 28
| SC_HPL_001 | LAMINAT HPL O GRUBOŚCI MAX. 0.8MM ¦ POWIERZCHNIA GŁADKA MATOWA ¦ KLASA ZAPALNOŚCI MIN. BFL-S1 (PN-EN 13501-1) - TRUDNO ZAPALNE | ANTRACYT |  | 1.45 | 28
| SC_GM_001 | FARBA LATEKSOWA MATOWA ¦ ODPORNOŚĆ NA SZOROWANIE MIN. II WG. PN 13300 ¦ ODPORNOŚĆ NA ZMYWANIE MIN. 3500 CYKLI WG. PN EN 11998 ¦ PODWYSZONA ODPORNOŚĆ NA PRZEBARWIENIA I UTRATĘ KOLORU POD UPŁYWEM CZASU | BIAŁY |  | 15.75 | 28
| SC_WIN_001 | OKLEINA WINYLOWA O FAKTURZE DREWNA ¦ SZEROKOŚĆ OKŁADZINY 130-150CM ¦ GRAMATURA 350 GR/M2 ¦ ODPORNOŚĆ OGNIOWA B-S1-DO WG. PN-EN 13501-1 ¦ TRWAŁOŚĆ BARWY KLASA 7 ¦ ODPORNOŚĆ NA ŚRODKI CHEMICZNE | DREWNO JASNE - DĄB, BUK |  | 14.4 | 28
| SC_WIN_002 | OKLEINA WINYLOWA O FAKTURZE DROBNOZIARNISTEGO TYNKU ¦ SZEROKOŚĆ OKŁADZINY 130-150CM ¦ GRAMATURA 460 GR/M2 ¦ ODPORNOŚĆ OGNIOWA B-S2-DO WG. PN-EN 13501-1 ¦ TRWAŁOŚĆ BARWY KLASA 7 ¦ ODPORNOŚĆ NA ŚRODKI CHEMICZNE | JASNO SZARY |  | 35.7 | 28
| SC_SS_001 | POWIERZCHNIA SUCHOŚCIERALNA W POSTACI OKLEINY WINYLOWEJ ¦ SZEROKOŚĆ 150CM ¦ ŁĄCZENIE SĄSIEDNICH PASÓW BEZSZWOWE POZIOME ¦ GRAMATURA 710GR/M2 ¦ ODPORNOŚĆ OGNIOWA B-S2-D0 WG. PN-EN 13501-1 | BIAŁY MAT |  | 12 | 28
| SC_FS_001-002 | FOTOTAPETA WINYLOWA NA PODŁOŻU FLIZELINOWYM ¦ POWIERZCHNIA GŁADKA SATYNOWE WYKOŃCZENIE ¦OGNIOODPORNOŚĆ KLASA A ¦ TRWAŁOŚĆ KOLORÓW DO 20 LAT | KOLOR SZARY RAL 7036 |  | 2.8 | 28
AKCESORIA
| SYMBOL | OPIS GŁÓWNY - PARAMETRY TECHNICZNE | KOLORYSTYKA | WYM. [CM] | DŁUGOŚĆ [CM] | NR. POM. | ILOŚĆ ŁĄCZNA
| A_LP_001 | LISTWA PODŁOGOWA ZE STALI NIERDZEWNEJ SZLIF¦MATERIAŁ STAL KWASOODPORNA |  | WYS. 7,0 | 2100 | 28 | 10.5
| A_ZP_001 | ZALUZJE PANELOWE WERTYKALNE ¦ STEROWANE RECZNIE ¦WIESZAK KLIP METALOWY ¦ SZEROKOŚĆ LAMEL 127MM ¦ MATERIAŁ POLIESTER | BIAŁY | WYS. 330 | 580 | 28 | 1
| ZESTAWIENIE ELEMENTÓW WYPOSAŻENIA POMIESZCZENIA |  |  |  | 29A
PODŁOGI/ŚCIANY
| SYMBOL | OPIS GŁÓWNY - PARAMETRY TECHNICZNE | KOLORYSTYKA | WYM. [CM] | POW. [M2] | NR. POM. | ILOŚĆ ŁĄCZNA
| POD_DY_001 | TYP PĘTELKOWA Z WŁÓKNEM POLIAMIDOWYM (PA) ¦ WYKŁADZINA W PŁYTCE O WYMIARACH 50X50CM ¦CIEZAR CAŁKOWITY 3540G/M2 ¦WYSOKOŚĆ CAŁKOWITA 6,0MM ¦ KLASYFIKACJA WG. PN EN 1307 2010 - KLASA MIN. 31 ¦ KLASA ZAPALNOŚCI MIN. BFL-S1 (PN-EN 13501-1) - TRUDNO ZAPALNE | JASNO SZARA |  | 69.9 | 29A
| SC_HPL_001 | LAMINAT HPL O GRUBOŚCI MAX. 0.8MM ¦ POWIERZCHNIA GŁADKA MATOWA ¦ KLASA ZAPALNOŚCI MIN. BFL-S1 (PN-EN 13501-1) - TRUDNO ZAPALNE | ANTRACYT |  | 1.45 | 29A
| SC_GM_001 | FARBA LATEKSOWA MATOWA ¦ ODPORNOŚĆ NA SZOROWANIE MIN. II WG. PN 13300 ¦ ODPORNOŚĆ NA ZMYWANIE MIN. 3500 CYKLI WG. PN EN 11998 ¦ PODWYSZONA ODPORNOŚĆ NA PRZEBARWIENIA I UTRATĘ KOLORU POD UPŁYWEM CZASU | BIAŁY |  | 49.7 | 29A
| SC_SP_001 | ŚCIANKA PRZESUWNA MOCOWANA DO SZYNY UKRYTEJ W SUFICIE PODWIESZONYM ¦ PARKOWANIE BAZA PODWÓJNA ¦WYMIARY PANELI PRZESUWNYCH WYS. 3480MM, SZER. 1200MM, GR. 100MM ¦FAKTURA DREWNOPODOBNA W KOLORZE JASNEGO DREWNA (DAB/BUK) ¦ PŁYTA HPL NIEZAPALNA W KLASIE B-S2, D0 ¦ DŹWIĘKOCHŁONNOŚĆ 55DB PRZEDMIAR WG. DOKUMENTACJI PROJEKTOWEJ WK ARCHITEKCI | DREWNO JASNE - DĄB, BUK |  |  | 29A
AKCESORIA
| SYMBOL | OPIS GŁÓWNY - PARAMETRY TECHNICZNE | KOLORYSTYKA | WYM. [CM] | DŁUGOŚĆ [CM] | NR. POM. | ILOŚĆ ŁĄCZNA
| A_LP_001 | LISTWA PODŁOGOWA ZE STALI NIERDZEWNEJ SZLIF¦MATERIAŁ STAL KWASOODPORNA |  | WYS. 7,0 | 1380 | 29A | 6.9
| A_ZP_001 | ZALUZJE PANELOWE WERTYKALNE ¦ STEROWANE RECZNIE ¦WIESZAK KLIP METALOWY ¦ SZEROKOŚĆ LAMEL 127MM ¦ MATERIAŁ POLIESTER | BIAŁY | WYS. 330 | 1030 | 29A | 1
| A_ZP_002 | ZALUZJA PANELOWA PIONOWA ¦ STEROWANE RECZNIE ¦SZEROKOŚĆ PANELU 720MM ¦ MATERIAŁ POLIESTER | BIAŁY | WYS. 330 | 72 | 29A | 1
| A_EP_001 | EKRAN PROJEKCYJNY ELEKTRYCZNY ¦ POWIERZCHNIA PROJEKCYJNA MATT WHITE/ LUB TKANINA SILVER P. DO PROJEKCJI PASYWNEJ 3D ¦MOCOWANIE DO SUFITU | BIAŁY | SZER. 350 DŁ. 250 |  | 29A | 1
| ZESTAWIENIE ELEMENTÓW WYPOSAŻENIA POMIESZCZENIA |  |  |  | 29B
PODŁOGI/ŚCIANY
| SYMBOL | OPIS GŁÓWNY - PARAMETRY TECHNICZNE | KOLORYSTYKA | WYM. [CM] | POW. [M2] | NR. POM. | ILOŚĆ ŁĄCZNA
| POD_DY_001 | TYP PĘTELKOWA Z WŁÓKNEM POLIAMIDOWYM (PA) ¦ WYKŁADZINA W PŁYTCE O WYMIARACH 50X50CM ¦CIEZAR CAŁKOWITY 3540G/M2 ¦WYSOKOŚĆ CAŁKOWITA 6,0MM ¦ KLASYFIKACJA WG. PN EN 1307 2010 - KLASA MIN. 31 ¦ KLASA ZAPALNOŚCI MIN. BFL-S1 (PN-EN 13501-1) - TRUDNO ZAPALNE | JASNO SZARA |  | 70.5 | 29B
| SC_HPL_001 | LAMINAT HPL O GRUBOŚCI MAX. 0.8MM ¦ POWIERZCHNIA GŁADKA MATOWA ¦ KLASA ZAPALNOŚCI MIN. BFL-S1 (PN-EN 13501-1) - TRUDNO ZAPALNE | ANTRACYT |  | 1.45 | 29B
| SC_GM_001 | FARBA LATEKSOWA MATOWA ¦ ODPORNOŚĆ NA SZOROWANIE MIN. II WG. PN 13300 ¦ ODPORNOŚĆ NA ZMYWANIE MIN. 3500 CYKLI WG. PN EN 11998 ¦ PODWYSZONA ODPORNOŚĆ NA PRZEBARWIENIA I UTRATĘ KOLORU POD UPŁYWEM CZASU | BIAŁY |  | 39.9 | 29B
| SC_SP_002 | ŚCIANKA PRZESUWNA MOCOWANA DO SZYNY UKRYTEJ W SUFICIE PODWIESZONYM ¦ PARKOWANIE BAZA PODWÓJNA ¦WYMIARY PANELI PRZESUWNYCH WYS. 3480MM, SZER. 1200MM, GR. 100MM ¦FAKTURA DREWNOPODOBNA W KOLORZE JASNEGO DREWNA (DAB/BUK) ¦ PŁYTA HPL NIEZAPALNA W KLASIE B-S2, D0 ¦ DŹWIĘKOCHŁONNOŚĆ 55DB PRZEDMIAR WG. DOKUMENTACJI PROJEKTOWEJ WK ARCHITEKCI | DREWNO JASNE - DĄB, BUK |  |  | 29B
AKCESORIA
| SYMBOL | OPIS GŁÓWNY - PARAMETRY TECHNICZNE | KOLORYSTYKA | WYM. [CM] | DŁUGOŚĆ [CM] | NR. POM. | ILOŚĆ ŁĄCZNA
| A_LP_001 | LISTWA PODŁOGOWA ZE STALI NIERDZEWNEJ SZLIF¦MATERIAŁ STAL KWASOODPORNA |  | WYS. 7,0 | 1150 | 29B | 5.75
| A_ZP_002 | ZALUZJA PANELOWA PIONOWA ¦ STEROWANE RECZNIE ¦SZEROKOŚĆ PANELU 720MM ¦ MATERIAŁ POLIESTER | BIAŁY | WYS. 330 | 72 | 29B | 2
| A_EP_001 | EKRAN PROJEKCYJNY ELEKTRYCZNY ¦ POWIERZCHNIA PROJEKCYJNA MATT WHITE/ LUB TKANINA SILVER P. DO PROJEKCJI PASYWNEJ 3D ¦MOCOWANIE DO SUFITU | BIAŁY | SZER. 350 DŁ. 250 |  | 29B | 1
| ZESTAWIENIE ELEMENTÓW WYPOSAŻENIA POMIESZCZENIA |  |  |  | 29C
PODŁOGI/ŚCIANY
| SYMBOL | OPIS GŁÓWNY - PARAMETRY TECHNICZNE | KOLORYSTYKA | WYM. [CM] | POW. [M2] | NR. POM. | ILOŚĆ ŁĄCZNA
| POD_DY_001 | TYP PĘTELKOWA Z WŁÓKNEM POLIAMIDOWYM (PA) ¦ WYKŁADZINA W PŁYTCE O WYMIARACH 50X50CM ¦CIEZAR CAŁKOWITY 3540G/M2 ¦WYSOKOŚĆ CAŁKOWITA 6,0MM ¦ KLASYFIKACJA WG. PN EN 1307 2010 - KLASA MIN. 31 ¦ KLASA ZAPALNOŚCI MIN. BFL-S1 (PN-EN 13501-1) - TRUDNO ZAPALNE | JASNO SZARA |  | 70.5 | 29C
| SC_HPL_001 | LAMINAT HPL O GRUBOŚCI MAX. 0.8MM ¦ POWIERZCHNIA GŁADKA MATOWA ¦ KLASA ZAPALNOŚCI MIN. BFL-S1 (PN-EN 13501-1) - TRUDNO ZAPALNE | ANTRACYT |  | 1.45 | 29C
| SC_GM_001 | FARBA LATEKSOWA MATOWA ¦ ODPORNOŚĆ NA SZOROWANIE MIN. II WG. PN 13300 ¦ ODPORNOŚĆ NA ZMYWANIE MIN. 3500 CYKLI WG. PN EN 11998 ¦ PODWYSZONA ODPORNOŚĆ NA PRZEBARWIENIA I UTRATĘ KOLORU POD UPŁYWEM CZASU | BIAŁY |  | 39.9 | 29C
| SC_SP_003 | ŚCIANKA PRZESUWNA MOCOWANA DO SZYNY UKRYTEJ W SUFICIE PODWIESZONYM ¦ PARKOWANIE BAZA PODWÓJNA ¦WYMIARY PANELI PRZESUWNYCH WYS. 3480MM, SZER. 1200MM, GR. 100MM ¦FAKTURA DREWNOPODOBNA W KOLORZE JASNEGO DREWNA (DAB/BUK) ¦ PŁYTA HPL NIEZAPALNA W KLASIE B-S2, D0 ¦ DŹWIĘKOCHŁONNOŚĆ 55DB PRZEDMIAR WG. DOKUMENTACJI PROJEKTOWEJ WK ARCHITEKCI | DREWNO JASNE - DĄB, BUK |  |  | 29C
AKCESORIA
| SYMBOL | OPIS GŁÓWNY - PARAMETRY TECHNICZNE | KOLORYSTYKA | WYM. [CM] | DŁUGOŚĆ [CM] | NR. POM. | ILOŚĆ ŁĄCZNA
| A_LP_001 | LISTWA PODŁOGOWA ZE STALI NIERDZEWNEJ SZLIF¦MATERIAŁ STAL KWASOODPORNA |  | WYS. 7,0 | 1150 | 29C | 5.75
| A_ZP_002 | ZALUZJA PANELOWA PIONOWA ¦ STEROWANE RECZNIE ¦SZEROKOŚĆ PANELU 720MM ¦ MATERIAŁ POLIESTER | BIAŁY | WYS. 330 | 72 | 29C | 2
| A_EP_001 | EKRAN PROJEKCYJNY ELEKTRYCZNY ¦ POWIERZCHNIA PROJEKCYJNA MATT WHITE/ LUB TKANINA SILVER P. DO PROJEKCJI PASYWNEJ 3D ¦MOCOWANIE DO SUFITU | BIAŁY | SZER. 350 DŁ. 250 |  | 29C | 1
| ZESTAWIENIE ELEMENTÓW WYPOSAŻENIA POMIESZCZENIA |  |  |  | 29D
PODŁOGI/ŚCIANY
| SYMBOL | OPIS GŁÓWNY - PARAMETRY TECHNICZNE | KOLORYSTYKA | WYM. [CM] | POW. [M2] | NR. POM. | ILOŚĆ ŁĄCZNA
| POD_DY_001 | TYP PĘTELKOWA Z WŁÓKNEM POLIAMIDOWYM (PA) ¦ WYKŁADZINA W PŁYTCE O WYMIARACH 50X50CM ¦CIEZAR CAŁKOWITY 3540G/M2 ¦WYSOKOŚĆ CAŁKOWITA 6,0MM ¦ KLASYFIKACJA WG. PN EN 1307 2010 - KLASA MIN. 31 ¦ KLASA ZAPALNOŚCI MIN. BFL-S1 (PN-EN 13501-1) - TRUDNO ZAPALNE | JASNO SZARA |  | 84.8 | 29D
| SC_HPL_001 | LAMINAT HPL O GRUBOŚCI MAX. 0.8MM ¦ POWIERZCHNIA GŁADKA MATOWA ¦ KLASA ZAPALNOŚCI MIN. BFL-S1 (PN-EN 13501-1) - TRUDNO ZAPALNE | ANTRACYT |  | 1.45 | 29D
| SC_GM_001 | FARBA LATEKSOWA MATOWA ¦ ODPORNOŚĆ NA SZOROWANIE MIN. II WG. PN 13300 ¦ ODPORNOŚĆ NA ZMYWANIE MIN. 3500 CYKLI WG. PN EN 11998 ¦ PODWYSZONA ODPORNOŚĆ NA PRZEBARWIENIA I UTRATĘ KOLORU POD UPŁYWEM CZASU | BIAŁY |  | 90.3 | 29D
AKCESORIA
| SYMBOL | OPIS GŁÓWNY - PARAMETRY TECHNICZNE | KOLORYSTYKA | WYM. [CM] | DŁUGOŚĆ [CM] | NR. POM. | ILOŚĆ ŁĄCZNA
| A_LP_001 | LISTWA PODŁOGOWA ZE STALI NIERDZEWNEJ SZLIF¦MATERIAŁ STAL KWASOODPORNA |  | WYS. 7,0 | 2580 | 29D | 12.9
| A_ZP_002 | ZALUZJA PANELOWA PIONOWA ¦ STEROWANE RECZNIE ¦SZEROKOŚĆ PANELU 720MM ¦ MATERIAŁ POLIESTER | BIAŁY | WYS. 330 | 72 | 29D | 2
| A_EP_001 | EKRAN PROJEKCYJNY ELEKTRYCZNY ¦ POWIERZCHNIA PROJEKCYJNA MATT WHITE/ LUB TKANINA SILVER P. DO PROJEKCJI PASYWNEJ 3D ¦MOCOWANIE DO SUFITU | BIAŁY | SZER. 350 DŁ. 250 |  | 29D | 1
| ZESTAWIENIE ELEMENTÓW WYPOSAŻENIA POMIESZCZENIA |  |  |  | 31
PODŁOGI/ŚCIANY
| SYMBOL | OPIS GŁÓWNY - PARAMETRY TECHNICZNE | KOLORYSTYKA | WYM. [CM] | POW. [M2] | NR. POM. | ILOŚĆ ŁĄCZNA
| POD_DY_001 | TYP PĘTELKOWA Z WŁÓKNEM POLIAMIDOWYM (PA) ¦ WYKŁADZINA W PŁYTCE O WYMIARACH 50X50CM ¦CIEZAR CAŁKOWITY 3540G/M2 ¦WYSOKOŚĆ CAŁKOWITA 6,0MM ¦ KLASYFIKACJA WG. PN EN 1307 2010 - KLASA MIN. 31 ¦ KLASA ZAPALNOŚCI MIN. BFL-S1 (PN-EN 13501-1) - TRUDNO ZAPALNE | JASNO SZARA |  | 28.98 | 31
| SC_HPL_001 | LAMINAT HPL O GRUBOŚCI MAX. 0.8MM ¦ POWIERZCHNIA GŁADKA MATOWA ¦ KLASA ZAPALNOŚCI MIN. BFL-S1 (PN-EN 13501-1) - TRUDNO ZAPALNE | ANTRACYT |  | 1.45 | 31
| SC_GM_001 | FARBA LATEKSOWA MATOWA ¦ ODPORNOŚĆ NA SZOROWANIE MIN. II WG. PN 13300 ¦ ODPORNOŚĆ NA ZMYWANIE MIN. 3500 CYKLI WG. PN EN 11998 ¦ PODWYSZONA ODPORNOŚĆ NA PRZEBARWIENIA I UTRATĘ KOLORU POD UPŁYWEM CZASU | BIAŁY |  | 39.2 | 31
| SC_WIN_001 | OKLEINA WINYLOWA O FAKTURZE DREWNA ¦ SZEROKOŚĆ OKŁADZINY 130-150CM ¦ GRAMATURA 350 GR/M2 ¦ ODPORNOŚĆ OGNIOWA B-S1-DO WG. PN-EN 13501-1 ¦ TRWAŁOŚĆ BARWY KLASA 7 ¦ ODPORNOŚĆ NA ŚRODKI CHEMICZNE | DREWNO JASNE - DĄB, BUK |  | 17.8 | 31
| SC_FS_001-002 | FOTOTAPETA WINYLOWA NA PODŁOŻU FLIZELINOWYM ¦ POWIERZCHNIA GŁADKA SATYNOWE WYKOŃCZENIE ¦OGNIOODPORNOŚĆ KLASA A ¦ TRWAŁOŚĆ KOLORÓW DO 20 LAT | KOLOR SZARY RAL 7036 |  | 12.2 | 31
AKCESORIA
| SYMBOL | OPIS GŁÓWNY - PARAMETRY TECHNICZNE | KOLORYSTYKA | WYM. [CM] | DŁUGOŚĆ [CM] | NR. POM. | ILOŚĆ ŁĄCZNA
| A_LP_001 | LISTWA PODŁOGOWA ZE STALI NIERDZEWNEJ SZLIF¦MATERIAŁ STAL KWASOODPORNA |  | WYS. 7,0 | 2670 | 31 | 13.35
| A_ZP_001 | ZALUZJE PANELOWE WERTYKALNE ¦ STEROWANE RECZNIE ¦WIESZAK KLIP METALOWY ¦ SZEROKOŚĆ LAMEL 127MM ¦ MATERIAŁ POLIESTER | BIAŁY | WYS. 330 | 350 | 31 | 1
| ZESTAWIENIE ELEMENTÓW WYPOSAŻENIA POMIESZCZENIA |  |  |  | 36
PODŁOGI/ŚCIANY
| SYMBOL | OPIS GŁÓWNY - PARAMETRY TECHNICZNE | KOLORYSTYKA | WYM. [CM] | POW. [M2] | NR. POM. | ILOŚĆ ŁĄCZNA
| POD_DY_001 | TYP PĘTELKOWA Z WŁÓKNEM POLIAMIDOWYM (PA) ¦ WYKŁADZINA W PŁYTCE O WYMIARACH 50X50CM ¦CIEZAR CAŁKOWITY 3540G/M2 ¦WYSOKOŚĆ CAŁKOWITA 6,0MM ¦ KLASYFIKACJA WG. PN EN 1307 2010 - KLASA MIN. 31 ¦ KLASA ZAPALNOŚCI MIN. BFL-S1 (PN-EN 13501-1) - TRUDNO ZAPALNE | JASNO SZARA |  | 34.5 | 36
| SC_HPL_001 | LAMINAT HPL O GRUBOŚCI MAX. 0.8MM ¦ POWIERZCHNIA GŁADKA MATOWA ¦ KLASA ZAPALNOŚCI MIN. BFL-S1 (PN-EN 13501-1) - TRUDNO ZAPALNE | ANTRACYT |  | 1.45 | 36
| SC_GM_002 | FARBA LATEKSOWA MATOWA ¦ ODPORNOŚĆ NA SZOROWANIE MIN. II WG. PN 13300 ¦ ODPORNOŚĆ NA ZMYWANIE MIN. 3500 CYKLI WG. PN EN 11998 ¦ PODWYSZONA ODPORNOŚĆ NA PRZEBARWIENIA I UTRATĘ KOLORU POD UPŁYWEM CZASU | JASNO SZARY RAL 7030 |  | 45.3 | 36
| SC_WIN_001 | OKLEINA WINYLOWA O FAKTURZE DREWNA ¦ SZEROKOŚĆ OKŁADZINY 130-150CM ¦ GRAMATURA 350 GR/M2 ¦ ODPORNOŚĆ OGNIOWA B-S1-DO WG. PN-EN 13501-1 ¦ TRWAŁOŚĆ BARWY KLASA 7 ¦ ODPORNOŚĆ NA ŚRODKI CHEMICZNE | DREWNO JASNE - DĄB, BUK |  | 14.4 | 36
| SC_WIN_003 | OKLEINA WINYLOWA O WERTYKALNYCH LINIACH ¦ SZEROKOŚĆ OKŁADZINY 130-150CM ¦ GRAMATURA 550 GR/M2 ¦ ODPORNOŚĆ OGNIOWA B-S2-DO WG. PN-EN 13501-1 ¦ TRWAŁOŚĆ BARWY KLASA 7 ¦ ODPORNOŚĆ NA ŚRODKI CHEMICZNE | BIAŁY |  | 39.75 | 36
AKCESORIA
| SYMBOL | OPIS GŁÓWNY - PARAMETRY TECHNICZNE | KOLORYSTYKA | WYM. [CM] | DŁUGOŚĆ [CM] | NR. POM. | ILOŚĆ ŁĄCZNA
| A_LP_001 | LISTWA PODŁOGOWA ZE STALI NIERDZEWNEJ SZLIF¦MATERIAŁ STAL KWASOODPORNA |  | WYS. 7,0 | 2700 | 36 | 13.5
| A_ZP_001 | ZALUZJE PANELOWE WERTYKALNE ¦ STEROWANE RECZNIE ¦WIESZAK KLIP METALOWY ¦ SZEROKOŚĆ LAMEL 127MM ¦ MATERIAŁ POLIESTER | BIAŁY | WYS. 330 | 310 | 36 | 1
| ZESTAWIENIE ELEMENTÓW WYPOSAŻENIA POMIESZCZENIA |  |  |  | 37
PODŁOGI/ŚCIANY
| SYMBOL | OPIS GŁÓWNY - PARAMETRY TECHNICZNE | KOLORYSTYKA | WYM. [CM] | POW. [M2] | NR. POM. | ILOŚĆ ŁĄCZNA
| POD_DY_001 | TYP PĘTELKOWA Z WŁÓKNEM POLIAMIDOWYM (PA) ¦ WYKŁADZINA W PŁYTCE O WYMIARACH 50X50CM ¦CIEZAR CAŁKOWITY 3540G/M2 ¦WYSOKOŚĆ CAŁKOWITA 6,0MM ¦ KLASYFIKACJA WG. PN EN 1307 2010 - KLASA MIN. 31 ¦ KLASA ZAPALNOŚCI MIN. BFL-S1 (PN-EN 13501-1) - TRUDNO ZAPALNE | JASNO SZARA |  | 34.1 | 37
| SC_HPL_001 | LAMINAT HPL O GRUBOŚCI MAX. 0.8MM ¦ POWIERZCHNIA GŁADKA MATOWA ¦ KLASA ZAPALNOŚCI MIN. BFL-S1 (PN-EN 13501-1) - TRUDNO ZAPALNE | ANTRACYT |  | 1.45 | 37
| SC_GM_001 | FARBA LATEKSOWA MATOWA ¦ ODPORNOŚĆ NA SZOROWANIE MIN. II WG. PN 13300 ¦ ODPORNOŚĆ NA ZMYWANIE MIN. 3500 CYKLI WG. PN EN 11998 ¦ PODWYSZONA ODPORNOŚĆ NA PRZEBARWIENIA I UTRATĘ KOLORU POD UPŁYWEM CZASU | BIAŁY |  | 44.45 | 37
| SC_GM_002 | FARBA LATEKSOWA MATOWA ¦ ODPORNOŚĆ NA SZOROWANIE MIN. II WG. PN 13300 ¦ ODPORNOŚĆ NA ZMYWANIE MIN. 3500 CYKLI WG. PN EN 11998 ¦ PODWYSZONA ODPORNOŚĆ NA PRZEBARWIENIA I UTRATĘ KOLORU POD UPŁYWEM CZASU | JASNO SZARY RAL 7030 |  | 29.75 | 37
| SC_FS_003 | FOTOTAPETA WINYLOWA NA PODŁOŻU FLIZELINOWYM - WERTYKALNE PASY¦ POWIERZCHNIA GŁADKA SATYNOWE WYKOŃCZENIE ¦OGNIOODPORNOŚĆ KLASA A ¦ TRWAŁOŚĆ KOLORÓW DO 20 LAT | BIAŁY |  | 5.5 | 37
| SC_FS_004 | FOTOTAPETA WINYLOWA NA PODŁOŻU FLIZELINOWYM - WERTYKALNE PASY¦ POWIERZCHNIA GŁADKA SATYNOWE WYKOŃCZENIE ¦OGNIOODPORNOŚĆ KLASA A ¦ TRWAŁOŚĆ KOLORÓW DO 20 LAT | JASNO SZARY RAL7036 |  | 5.5 | 37
AKCESORIA
| SYMBOL | OPIS GŁÓWNY - PARAMETRY TECHNICZNE | KOLORYSTYKA | WYM. [CM] | DŁUGOŚĆ [CM] | NR. POM. | ILOŚĆ ŁĄCZNA
| A_LP_001 | LISTWA PODŁOGOWA ZE STALI NIERDZEWNEJ SZLIF¦MATERIAŁ STAL KWASOODPORNA |  | WYS. 7,0 | 2120 | 37
| A_ZP_001 | ZALUZJE PANELOWE WERTYKALNE ¦ STEROWANE RECZNIE ¦WIESZAK KLIP METALOWY ¦ SZEROKOŚĆ LAMEL 127MM ¦ MATERIAŁ POLIESTER | BIAŁY | WYS. 330 | 400 | 37 | 1
| ZESTAWIENIE ELEMENTÓW WYPOSAŻENIA POMIESZCZENIA |  |  |  | 38
PODŁOGI/ŚCIANY
| SYMBOL | OPIS GŁÓWNY - PARAMETRY TECHNICZNE | KOLORYSTYKA | WYM. [CM] | POW. [M2] | NR. POM. | ILOŚĆ ŁĄCZNA
| POD_GR_001 | PŁYTKA GRESOWA PODŁOGOWA ¦ RODZAJ POWIERZCHNI MATOWA ¦WYMIARY 598X598 MM ¦ KLASA ŚCIERALNOŚCI V ¦ ANTYPOŚLIZGOWOŚĆ R9 | SZARY KAMIEŃ - CEMENT WORN |  | 50.5 | 38
| SC_HPL_001 | LAMINAT HPL O GRUBOŚCI MAX. 0.8MM ¦ POWIERZCHNIA GŁADKA MATOWA ¦ KLASA ZAPALNOŚCI MIN. BFL-S1 (PN-EN 13501-1) - TRUDNO ZAPALNE | ANTRACYT |  | 1.45 | 38
| SC_GM_001 | FARBA LATEKSOWA MATOWA ¦ ODPORNOŚĆ NA SZOROWANIE MIN. II WG. PN 13300 ¦ ODPORNOŚĆ NA ZMYWANIE MIN. 3500 CYKLI WG. PN EN 11998 ¦ PODWYSZONA ODPORNOŚĆ NA PRZEBARWIENIA I UTRATĘ KOLORU POD UPŁYWEM CZASU | BIAŁY |  | 125.1 | 38
| SC_GM_002 | FARBA LATEKSOWA MATOWA ¦ ODPORNOŚĆ NA SZOROWANIE MIN. II WG. PN 13300 ¦ ODPORNOŚĆ NA ZMYWANIE MIN. 3500 CYKLI WG. PN EN 11998 ¦ PODWYSZONA ODPORNOŚĆ NA PRZEBARWIENIA I UTRATĘ KOLORU POD UPŁYWEM CZASU | JASNO SZARY RAL 7030 |  | 15.3 | 38
| SC_FS_005 | FOLIA SAMOPRZYLEPNA PCV ¦ POWIERZCHNIA GŁADKA SATYNOWE WYKOŃCZENIE ¦ GRAMATURA 175GM/M2 ¦OGNIOODPORNOŚĆ KLASA A ¦ TRWAŁOŚĆ KOLORÓW DO 20 LAT | BIAŁY |  | 0.3 | 38
| SC_FS_006 | FOLIA SAMOPRZYLEPNA PCV ¦ POWIERZCHNIA GŁADKA SATYNOWE WYKOŃCZENIE ¦ GRAMATURA 175GM/M2 ¦OGNIOODPORNOŚĆ KLASA A ¦ TRWAŁOŚĆ KOLORÓW DO 20 LAT | BIAŁY |  | 0.4 | 38
AKCESORIA
| SYMBOL | OPIS GŁÓWNY - PARAMETRY TECHNICZNE | KOLORYSTYKA | WYM. [CM] | DŁUGOŚĆ [CM] | NR. POM. | ILOŚĆ ŁĄCZNA
| A_LP_002 | COKÓŁ Z PODŁOGOWYCH PŁYTEK GRESOWYCH ¦WYSOKOŚĆ COKOŁU 7 CM |  | WYS. 7,0 | 3100 | 38
| ZESTAWIENIE ELEMENTÓW WYPOSAŻENIA POMIESZCZENIA |  |  |  | 39
PODŁOGI/ŚCIANY
| SYMBOL | OPIS GŁÓWNY - PARAMETRY TECHNICZNE | KOLORYSTYKA | WYM. [CM] | POW. [M2] | NR. POM. | ILOŚĆ ŁĄCZNA
| POD_DY_001 | TYP PĘTELKOWA Z WŁÓKNEM POLIAMIDOWYM (PA) ¦ WYKŁADZINA W PŁYTCE O WYMIARACH 50X50CM ¦CIEZAR CAŁKOWITY 3540G/M2 ¦WYSOKOŚĆ CAŁKOWITA 6,0MM ¦ KLASYFIKACJA WG. PN EN 1307 2010 - KLASA MIN. 31 ¦ KLASA ZAPALNOŚCI MIN. BFL-S1 (PN-EN 13501-1) - TRUDNO ZAPALNE | JASNO SZARA |  | 36.7 | 39
| SC_HPL_001 | LAMINAT HPL O GRUBOŚCI MAX. 0.8MM ¦ POWIERZCHNIA GŁADKA MATOWA ¦ KLASA ZAPALNOŚCI MIN. BFL-S1 (PN-EN 13501-1) - TRUDNO ZAPALNE | ANTRACYT |  | 1.45 | 39
| SC_GM_001 | FARBA LATEKSOWA MATOWA ¦ ODPORNOŚĆ NA SZOROWANIE MIN. II WG. PN 13300 ¦ ODPORNOŚĆ NA ZMYWANIE MIN. 3500 CYKLI WG. PN EN 11998 ¦ PODWYSZONA ODPORNOŚĆ NA PRZEBARWIENIA I UTRATĘ KOLORU POD UPŁYWEM CZASU | BIAŁY |  | 46.9 | 39
| SC_GM_002 | FARBA LATEKSOWA MATOWA ¦ ODPORNOŚĆ NA SZOROWANIE MIN. II WG. PN 13300 ¦ ODPORNOŚĆ NA ZMYWANIE MIN. 3500 CYKLI WG. PN EN 11998 ¦ PODWYSZONA ODPORNOŚĆ NA PRZEBARWIENIA I UTRATĘ KOLORU POD UPŁYWEM CZASU | JASNO SZARY RAL 7030 |  | 29.75 | 39
| SC_FS_003 | FOTOTAPETA WINYLOWA NA PODŁOŻU FLIZELINOWYM - WERTYKALNE PASY¦ POWIERZCHNIA GŁADKA SATYNOWE WYKOŃCZENIE ¦OGNIOODPORNOŚĆ KLASA A ¦ TRWAŁOŚĆ KOLORÓW DO 20 LAT | BIAŁY RAL 9010 |  | 5.5 | 39
| SC_FS_004 | FOTOTAPETA WINYLOWA NA PODŁOŻU FLIZELINOWYM - WERTYKALNE PASY¦ POWIERZCHNIA GŁADKA SATYNOWE WYKOŃCZENIE ¦OGNIOODPORNOŚĆ KLASA A ¦ TRWAŁOŚĆ KOLORÓW DO 20 LAT | JASNO SZARY RAL 7036 |  | 5.5 | 39
AKCESORIA
| SYMBOL | OPIS GŁÓWNY - PARAMETRY TECHNICZNE | KOLORYSTYKA | WYM. [CM] | DŁUGOŚĆ [CM] | NR. POM. | ILOŚĆ ŁĄCZNA
| A_LP_001 | LISTWA PODŁOGOWA ZE STALI NIERDZEWNEJ SZLIF¦MATERIAŁ STAL KWASOODPORNA |  | WYS. 7,0 | 2140 | 39
| A_ZP_001 | ZALUZJE PANELOWE WERTYKALNE ¦ STEROWANE RECZNIE ¦WIESZAK KLIP METALOWY ¦ SZEROKOŚĆ LAMEL 127MM ¦ MATERIAŁ POLIESTER | BIAŁY | WYS. 330 | 415 | 39 | 1
| ZESTAWIENIE ELEMENTÓW WYPOSAŻENIA POMIESZCZENIA |  |  |  | 41
PODŁOGI/ŚCIANY
| SYMBOL | OPIS GŁÓWNY - PARAMETRY TECHNICZNE | KOLORYSTYKA | WYM. [CM] | POW. [M2] | NR. POM. | ILOŚĆ ŁĄCZNA
| POD_GR_001 | PŁYTKA GRESOWA PODŁOGOWA ¦ RODZAJ POWIERZCHNI MATOWA ¦WYMIARY 598X598 MM ¦ KLASA ŚCIERALNOŚCI V ¦ ANTYPOŚLIZGOWOŚĆ R9 | SZARY KAMIEŃ - CEMENT WORN |  | 55.2 | 41
| POD_DR_001 | PARKIET PRZEMYSŁOWY DĘBOWY MOZAIKA ZGRZEWANA NA SIATCE¦ WZOR PARALEL RÓWNOLEGŁYCH O WYMIARACH GR. 8MM SZER. 23MM DŁ. 160 MM PRZEDMIAR WG. DOKUMENTACJI PROJEKTOWEJ WK ARCHITEKCI | DĄB NATURALNY |  |  | 41
| SC_GM_001 | FARBA LATEKSOWA MATOWA ¦ ODPORNOŚĆ NA SZOROWANIE MIN. II WG. PN 13300 ¦ ODPORNOŚĆ NA ZMYWANIE MIN. 3500 CYKLI WG. PN EN 11998 ¦ PODWYSZONA ODPORNOŚĆ NA PRZEBARWIENIA I UTRATĘ KOLORU POD UPŁYWEM CZASU | BIAŁY |  | 25.2 | 41
| SC_GM_002 | FARBA LATEKSOWA MATOWA ¦ ODPORNOŚĆ NA SZOROWANIE MIN. II WG. PN 13300 ¦ ODPORNOŚĆ NA ZMYWANIE MIN. 3500 CYKLI WG. PN EN 11998 ¦ PODWYSZONA ODPORNOŚĆ NA PRZEBARWIENIA I UTRATĘ KOLORU POD UPŁYWEM CZASU | JASNO SZARY RAL 7030 |  | 25.6 | 41
| SC_GM_003 | FARBA LATEKSOWA MATOWA ¦ ODPORNOŚĆ NA SZOROWANIE MIN. II WG. PN 13300 ¦ ODPORNOŚĆ NA ZMYWANIE MIN. 3500 CYKLI WG. PN EN 11998 ¦ PODWYSZONA ODPORNOŚĆ NA PRZEBARWIENIA I UTRATĘ KOLORU POD UPŁYWEM CZASU | ANTRACYT RAL 7016 |  | 83.2 | 41
| SC_HPL_003 | LAMINAT HPL O GRUBOŚCI 0.8MM NA PŁYCIE MDF GR. MIN. 22MM Z WYKONCZENIEM KRAWEDZI BOCZNYCH ¦ POWIERZCHNIA FAKTURA DREWNA ¦ KLASA ZAPALNOŚCI MIN. BFL-S1 (PN-EN 13501-1) - TRUDNO ZAPALNE | JASNE DREWNO DEKOR 8617 BS |  | 54.4 | 41
| SC_HPL_004 | SCIANKA AZUROWA Z LAMINATU HPL O GRUBOŚCI 0.8MM NA SKLEJCE DREWNIANEJ GR. MIN. 40MM Z WYKONCZENIEM KRAWEDZI BOCZNYCH ¦ ROZSTAW OSIOWY LAMEL PIONOWYCH CO 16CM ¦ POWIERZCHNIA FAKTURA DREWNA ¦ KLASA ZAPALNOŚCI MIN. BFL-S1 (PN-EN 13501-1) - TRUDNO ZAPALNE | JASNE DREWNO DEKOR 8617 BS |  | 18.2 | 41
| SC_FS_007 | FOLIA SAMOPRZYLEPNA PCV ¦KOLOR BIAŁY ¦ POWIERZCHNIA GŁADKA SATYNOWE WYKOŃCZENIE ¦ GRAMATURA 175GM/M2 ¦OGNIOODPORNOŚĆ KLASA A ¦ TRWAŁOŚĆ KOLORÓW DO 20 LAT | BIAŁY |  | 24.5 | 41
AKCESORIA
| SYMBOL | OPIS GŁÓWNY - PARAMETRY TECHNICZNE | KOLORYSTYKA | WYM. [CM] | DŁUGOŚĆ [CM] | NR. POM. | ILOŚĆ ŁĄCZNA
| SA_001 | UMYWALKA PROSTOKATNA Z OTWOREM PRZELEWOWYM ¦ MATERIAŁ CERAMIKA ¦ MOCOWANIE NA KOTWACH/OPARCIE NA BLACIE ROBOCZYM PRZEDMIAR WG. DOKUMENTACJI PROJEKTOWEJ WK ARCHITEKCI | BIAŁY | SZER. 50 DŁ. 42 |  | 41
| SA_008 | ZLEWOZMYWAK JEDNOKOMOROWY WPUSZCZANY W BLAT ¦ MATERIAŁ KOMPOZYTOWY PRZEDMIAR WG. DOKUMENTACJI PROJEKTOWEJ WK ARCHITEKCI | JASNO SZARY | SZER. 50 DŁ. 50
| BA_001 | BATERIA UMYWALKOWA STOJĄCA Z KORKIEM AUTOMATYCZNYM ¦ REGULACJA TEMPERATURY W KORPUSIE ¦ POWIERZCHNIA GŁADKA WYPOLEROWANA ¦ ZASIĘG WYLEWKI MN. 100 MM PRZEDMIAR WG. DOKUMENTACJI PROJEKTOWEJ WK ARCHITEKCI | SREBNY |  |  | 41
| BA_002 | BATERIA ZLEWOZMYWAK STOJĄCA Z KORKIEM AUTOMATYCZNYM ¦ REGULACJA TEMPERATURY W KORPUSIE ¦ POWIERZCHNIA GŁADKA WYPOLEROWANA ¦ ZASIĘG WYLEWKI MN. 220 MM PRZEDMIAR WG. DOKUMENTACJI PROJEKTOWEJ WK ARCHITEKCI | SREBNY |  |  | 41
| AA_001 | POJEMNIK NA RĘCZNIK W ROLKACH ¦ OBUDOWA STAL NIERDZEWNA MATOWA ¦ ZABEZPIECZENIE WKŁADU ZAMEK BĘBENKOWY | SREBNY | WYS. 33 SZER. 21 DŁ.21 |  | 41 | 1
| AA_002 | KOSZ PEDAŁOWY O POJEMNOSCI 5 L ¦ OBUDOWA STAL NIERDZEWNA MATOWA ¦ WOLNOOPADAJĄCA POKRYWA ¦ WEWNETRZNE WYJMOWANE WIADERKO Z PAŁĄKIEM ¦ UKRYTY MECHANIZM PODNOSZENIA POKRYWY | SREBNY | WYS. 29 ŚRED. 21 |  | 41 | 1
| AA_003 | DOZOWNIK MYDŁA W PŁYNIE ¦ POJEMNOŚĆ 800ml ¦ OBUDOWA STAL NIERDZEWNA MATOWA ¦ ZABEZPIECZENIE WKŁADU ZAMEK BĘBENKOWY | SREBNY | WYS. 26 SZER. 12 DŁ.11 |  | 41 | 1
| A_LP_002 | COKÓŁ Z PODŁOGOWYCH PŁYTEK GRESOWYCH ¦WYSOKOŚĆ COKOŁU 7 CM PRZEDMIAR WG. DOKUMENTACJI PROJEKTOWEJ WK ARCHITEKCI |  | WYS. 7,0 |  | 41
| ZESTAWIENIE ELEMENTÓW WYPOSAŻENIA POMIESZCZENIA |  |  |  | 42
PODŁOGI/ŚCIANY
| SYMBOL | OPIS GŁÓWNY - PARAMETRY TECHNICZNE | KOLORYSTYKA | WYM. [CM] | POW. [M2] | NR. POM. | ILOŚĆ ŁĄCZNA
| POD_GR_001 | PŁYTKA GRESOWA PODŁOGOWA ¦ RODZAJ POWIERZCHNI MATOWA ¦WYMIARY 598X598 MM ¦ KLASA ŚCIERALNOŚCI V ¦ ANTYPOŚLIZGOWOŚĆ R9 | SZARY KAMIEŃ - CEMENT WORN |  | 71.4 | 42
| SC_GM_001 | FARBA LATEKSOWA MATOWA ¦ ODPORNOŚĆ NA SZOROWANIE MIN. II WG. PN 13300 ¦ ODPORNOŚĆ NA ZMYWANIE MIN. 3500 CYKLI WG. PN EN 11998 ¦ PODWYSZONA ODPORNOŚĆ NA PRZEBARWIENIA I UTRATĘ KOLORU POD UPŁYWEM CZASU | BIAŁY |  | 5.9 | 42
| SC_HPL_001 | LAMINAT HPL O GRUBOŚCI MAX. 0.8MM ¦ POWIERZCHNIA GŁADKA MATOWA ¦ KLASA ZAPALNOŚCI MIN. BFL-S1 (PN-EN 13501-1) - TRUDNO ZAPALNE | ANTRACYT |  | 1.45 | 42
| SC_HPL_003 | LAMINAT HPL O GRUBOŚCI 0.8MM NA PŁYCIE MDF GR. MIN. 22MM Z WYKONCZENIEM KRAWEDZI BOCZNYCH ¦ POWIERZCHNIA FAKTURA DREWNA ¦ KLASA ZAPALNOŚCI MIN. BFL-S1 (PN-EN 13501-1) - TRUDNO ZAPALNE | JASNE DREWNO DEKOR 8617 BS |  | 22.7 | 42
| SC_HPL_005 | SCIANKA AZUROWA Z LAMINATU HPL O GRUBOŚCI 0.8MM NA SKLEJCE DREWNIANEJ GR. 70MM Z WYKONCZENIEM KRAWEDZI BOCZNYCH ¦ ROZSTAW OSIOWY LAMEL PIONOWYCH CO 16CM ¦ POWIERZCHNIA GŁADKA MATOWA¦ KLASA ZAPALNOŚCI MIN. BFL-S1 (PN-EN 13501-1) - TRUDNO ZAPALNE | BIAŁY MAT |  | 9.8 | 42
| SC_HPL_006 | LAMINAT HPL O GRUBOŚCI 0.8MM NA PŁYCIE MDF GR. MIN. 22MM Z WYKONCZENIEM KRAWEDZI BOCZNYCH ¦ UKŁAD HORYZONTALNY ¦ OFFSET MIEDZY PŁYTAMI 15MM ¦ POWIERZCHNIA GŁADKA MATOWA ¦ KLASA ZAPALNOŚCI MIN. BFL-S1 (PN-EN 13501-1) - TRUDNO ZAPALNE | ANTRACYT 0164 PE |  | 22.4 | 42
AKCESORIA
| SYMBOL | OPIS GŁÓWNY - PARAMETRY TECHNICZNE | KOLORYSTYKA | WYM. [CM] | DŁUGOŚĆ [CM] | NR. POM. | ILOŚĆ ŁĄCZNA
| A_LP_002 | COKÓŁ Z PODŁOGOWYCH PŁYTEK GRESOWYCH ¦WYSOKOŚĆ COKOŁU 7 CM PRZEDMIAR WG. DOKUMENTACJI PROJEKTOWEJ WK ARCHITEKCI |  | WYS. 7,0 |  | 42
| ZESTAWIENIE ELEMENTÓW WYPOSAŻENIA POMIESZCZENIA |  |  |  | 50
PODŁOGI/ŚCIANY
| SYMBOL | OPIS GŁÓWNY - PARAMETRY TECHNICZNE | KOLORYSTYKA | WYM. [CM] | POW. [M2] | NR. POM. | ILOŚĆ ŁĄCZNA
| POD_GR_001 | PŁYTKA GRESOWA PODŁOGOWA ¦ RODZAJ POWIERZCHNI MATOWA ¦WYMIARY 598X598 MM ¦ KLASA ŚCIERALNOŚCI V ¦ ANTYPOŚLIZGOWOŚĆ R9 | SZARY KAMIEŃ - CEMENT WORN |  | 7.4 | 50
| SC_HPL_001 | LAMINAT HPL O GRUBOŚCI MAX. 0.8MM ¦ POWIERZCHNIA GŁADKA MATOWA ¦ KLASA ZAPALNOŚCI MIN. BFL-S1 (PN-EN 13501-1) - TRUDNO ZAPALNE | ANTRACYT |  | 1.45 | 50
| SC_GM_001 | FARBA LATEKSOWA MATOWA ¦ ODPORNOŚĆ NA SZOROWANIE MIN. II WG. PN 13300 ¦ ODPORNOŚĆ NA ZMYWANIE MIN. 3500 CYKLI WG. PN EN 11998 ¦ PODWYSZONA ODPORNOŚĆ NA PRZEBARWIENIA I UTRATĘ KOLORU POD UPŁYWEM CZASU | BIAŁY |  | 46.9 | 50
| SC_FS_004 | FOTOTAPETA WINYLOWA NA PODŁOŻU FLIZELINOWYM - WERTYKALNE PASY¦ POWIERZCHNIA GŁADKA SATYNOWE WYKOŃCZENIE ¦OGNIOODPORNOŚĆ KLASA A ¦ TRWAŁOŚĆ KOLORÓW DO 20 LAT | JASNO SZARY RAL7036 |  | 3.6 | 50
AKCESORIA
| SYMBOL | OPIS GŁÓWNY - PARAMETRY TECHNICZNE | KOLORYSTYKA | WYM. [CM] | DŁUGOŚĆ [CM] | NR. POM. | ILOŚĆ ŁĄCZNA
| A_LP_001 | LISTWA PODŁOGOWA ZE STALI NIERDZEWNEJ SZLIF¦MATERIAŁ STAL KWASOODPORNA |  | WYS. 7,0 | 720 | 50 | 3.6
| SA_001 | UMYWALKA PROSTOKATNA Z OTWOREM PRZELEWOWYM ¦ MATERIAŁ CERAMIKA ¦ MOCOWANIE NA KOTWACH PRZEDMIAR WG. DOKUMENTACJI PROJEKTOWEJ WK ARCHITEKCI | BIAŁY | SZER. 50 DŁ. 42 |  | 50
| SA_002 | ZLEWOZMYWAK DWUKOMOROWY WBUDOWANY W BLAT ¦ MATERIAŁ KOMOZYT PRZEDMIAR WG. DOKUMENTACJI PROJEKTOWEJ WK ARCHITEKCI | BIAŁA | SZER. 85 DŁ.48 |  | 50
| BA_001 | BATERIA UMYWALKOWA STOJĄCA Z KORKIEM AUTOMATYCZNYM ¦ REGULACJA TEMPERATURY W KORPUSIE ¦ POWIERZCHNIA GŁADKA WYPOLEROWANA ¦ ZASIĘG WYLEWKI MN. 100 MM PRZEDMIAR WG. DOKUMENTACJI PROJEKTOWEJ WK ARCHITEKCI | SREBNY |  |  | 50
| BA_002 | BATERIA ZLEWOZMYWAK STOJĄCA Z KORKIEM AUTOMATYCZNYM ¦ REGULACJA TEMPERATURY W KORPUSIE ¦ POWIERZCHNIA GŁADKA WYPOLEROWANA ¦ ZASIĘG WYLEWKI MN. 220 MM PRZEDMIAR WG. DOKUMENTACJI PROJEKTOWEJ WK ARCHITEKCI | SREBNY |  |  | 50
| ZESTAWIENIE ELEMENTÓW WYPOSAŻENIA POMIESZCZENIA |  |  |  | 51
PODŁOGI/ŚCIANY
| SYMBOL | OPIS GŁÓWNY - PARAMETRY TECHNICZNE | KOLORYSTYKA | WYM. [CM] | POW. [M2] | NR. POM. | ILOŚĆ ŁĄCZNA
| POD_GR_002 | PŁYTKA GRESOWA ¦ RODZAJ POWIERZCHNI MATOWA ¦WYMIARY 598X598 MM ¦ KLASA ŚCIERALNOŚCI IV ¦ ANTYPOŚLIZGOWOŚĆ R9 | CIEMNY KAMIEŃ - EXPLORER GRAFIT |  | 3.9 | 51
| SC_GR_001 | PŁYTKA GRESOWA ¦ RODZAJ POWIERZCHNI MATOWA ¦WYMIARY 598X598 MM ¦ KLASA ŚCIERALNOŚCI IV ¦ ANTYPOŚLIZGOWOŚĆ R9 | JASNY KAMIEŃ - EXPLORER BIANCO |  | 20.5 | 51
AKCESORIA
| SYMBOL | OPIS GŁÓWNY - PARAMETRY TECHNICZNE | KOLORYSTYKA | WYM. [CM] | DŁUGOŚĆ [CM] | NR. POM. | ILOŚĆ ŁĄCZNA
| SA_001 | UMYWALKA PROSTOKATNA Z OTWOREM PRZELEWOWYM ¦ MATERIAŁ CERAMIKA ¦ MOCOWANIE NA KOTWACH PRZEDMIAR WG. DOKUMENTACJI PROJEKTOWEJ WK ARCHITEKCI | BIAŁY | SZER. 50 DŁ. 42 |  | 51
| SA_003 | MISKA USTĘPOWA PROSTOKATNA LEJOWA WISZĄCA ¦ MATERIAŁ CERAMIKA ¦ MOCOWANIE NA KOTWACH PRZEDMIAR WG. DOKUMENTACJI PROJEKTOWEJ WK ARCHITEKCI | BIAŁY | SZER. 53 DŁ. 35 |  | 51
| SA_010 | DESKA WC PROSTOKĄTNA ANTYBAKTERYJNA ¦ MATERIAŁ DUROPLAST ¦ MOCOWANIE ZAWIASY METALOWE PRZEDMIAR WG. DOKUMENTACJI PROJEKTOWEJ WK ARCHITEKCI | BIAŁY | SZER. 36 DŁ. 45 |  | 51
| SA_011 | LUSTRO LAZIENKOWE WKLEJANE ¦ODPORNOŚĆ NA WILGOĆ I KOROZJĘ WG. NORMY PN-EN 1036 ¦ GR. MIN. 5 MM ¦ FOLIA ZABEZPIECZAJĄCA PRZY STŁUCZENIU | SREBNY | WYS. 90 DŁ. 60 |  | 51 | 1
| BA_001 | BATERIA UMYWALKOWA STOJĄCA Z KORKIEM AUTOMATYCZNYM ¦ REGULACJA TEMPERATURY W KORPUSIE ¦ POWIERZCHNIA GŁADKA WYPOLEROWANA ¦ ZASIĘG WYLEWKI MN. 100 MM PRZEDMIAR WG. DOKUMENTACJI PROJEKTOWEJ WK ARCHITEKCI | SREBNY |  |  | 51
| AA_001 | POJEMNIK NA RĘCZNIK W ROLKACH ¦ OBUDOWA STAL NIERDZEWNA MATOWA ¦ ZABEZPIECZENIE WKŁADU ZAMEK BĘBENKOWY | SREBNY | WYS. 33 SZER. 21 DŁ.21 |  | 51 | 1
| AA_002 | KOSZ PEDAŁOWY O POJEMNOSCI 5 L ¦ OBUDOWA STAL NIERDZEWNA MATOWA ¦ WOLNOOPADAJĄCA POKRYWA ¦ WEWNETRZNE WYJMOWANE WIADERKO Z PAŁĄKIEM ¦ UKRYTY MECHANIZM PODNOSZENIA POKRYWY | SREBNY | WYS. 29 ŚRED. 21 |  | 51 | 1
| AA_003 | DOZOWNIK MYDŁA W PŁYNIE ¦ POJEMNOŚĆ 800ml ¦ OBUDOWA STAL NIERDZEWNA MATOWA ¦ ZABEZPIECZENIE WKŁADU ZAMEK BĘBENKOWY | SREBNY | WYS. 26 SZER. 12 DŁ.11 |  | 51 | 1
| AA_004 | POJEMNIK NA PAPIER TOALETOWY DO SR. ROLKI 23 CM ¦ OBUDOWA STAL NIERDZEWNA MATOWA ¦ ZABEZPIECZENIE WKŁADU ZAMEK BĘBENKOWY | SREBNY | WYS. 29 SZER. 33 DŁ.10 |  | 51 | 1
| AA_005 | SZCZOTKA WC STOJĄCA TUBA Z PRZYKRYWĄ ¦ OBUDOWA STAL NIERDZEWNA MATOWA | SREBNY | WYS. 39 ŚRED. 10,5 |  | 51 | 1
| EE_004 | SUSZARKA DO RĄK ELEKTRYCZNA ¦ OBUDOWA STAL NIERDZEWNA MATOWA ¦ WŁĄCZNIK AUTOMATYCZNY ¦ MOC MAX 2000 W ¦ SUSZENIE SILNYM STRUMIENIEM POWIETRZA ¦ MOCOWANIE SCIANA | SREBNY | WYS. 35 SZER. 22 DŁ.18 |  | 51 | 1
| ZESTAWIENIE ELEMENTÓW WYPOSAŻENIA POMIESZCZENIA |  |  |  | 52
PODŁOGI/ŚCIANY
| SYMBOL | OPIS GŁÓWNY - PARAMETRY TECHNICZNE | KOLORYSTYKA | WYM. [CM] | POW. [M2] | NR. POM. | ILOŚĆ ŁĄCZNA
| POD_GR_002 | PŁYTKA GRESOWA ¦ RODZAJ POWIERZCHNI MATOWA ¦WYMIARY 598X598 MM ¦ KLASA ŚCIERALNOŚCI IV ¦ ANTYPOŚLIZGOWOŚĆ R9 | CIEMNY KAMIEŃ - EXPLORER GRAFIT |  | 4.8 | 52
| SC_GR_001 | PŁYTKA GRESOWA ¦ RODZAJ POWIERZCHNI MATOWA ¦WYMIARY 598X598 MM ¦ KLASA ŚCIERALNOŚCI IV ¦ ANTYPOŚLIZGOWOŚĆ R9 | JASNY KAMIEŃ - EXPLORER BIANCO |  | 25 | 52
AKCESORIA
| SYMBOL | OPIS GŁÓWNY - PARAMETRY TECHNICZNE | KOLORYSTYKA | WYM. [CM] | DŁUGOŚĆ [CM] | NR. POM. | ILOŚĆ ŁĄCZNA
| SA_001 | UMYWALKA PROSTOKATNA Z OTWOREM PRZELEWOWYM ¦ MATERIAŁ CERAMIKA ¦ MOCOWANIE NA KOTWACH PRZEDMIAR WG. DOKUMENTACJI PROJEKTOWEJ WK ARCHITEKCI | BIAŁY | SZER. 50 DŁ. 42 |  | 52
| SA_003 | MISKA USTĘPOWA PROSTOKATNA LEJOWA WISZĄCA ¦ MATERIAŁ CERAMIKA ¦ MOCOWANIE NA KOTWACH PRZEDMIAR WG. DOKUMENTACJI PROJEKTOWEJ WK ARCHITEKCI | BIAŁY | SZER. 53 DŁ. 35 |  | 52
| SA_004 | PISUAR Z GÓRNYM DOPŁYWEM/ODPŁYW POZIOMY ¦ MATERIAŁ CERAMIKA ¦ MOCOWANIE NA KOTWACH PRZEDMIAR WG. DOKUMENTACJI PROJEKTOWEJ WK ARCHITEKCI | BIAŁY | SZER. 38 DŁ. 35 |  | 52
| SA_010 | DESKA WC PROSTOKĄTNA ANTYBAKTERYJNA ¦ MATERIAŁ DUROPLAST ¦ MOCOWANIE ZAWIASY METALOWE PRZEDMIAR WG. DOKUMENTACJI PROJEKTOWEJ WK ARCHITEKCI | BIAŁY | SZER. 36 DŁ. 45 |  | 52
| SA_011 | LUSTRO LAZIENKOWE WKLEJANE ¦ODPORNOŚĆ NA WILGOĆ I KOROZJĘ WG. NORMY PN-EN 1036 ¦ GR. MIN. 5 MM ¦ FOLIA ZABEZPIECZAJĄCA PRZY STŁUCZENIU | SREBNY | WYS. 90 DŁ. 60 |  | 52 | 1
| BA_001 | BATERIA UMYWALKOWA STOJĄCA Z KORKIEM AUTOMATYCZNYM ¦ REGULACJA TEMPERATURY W KORPUSIE ¦ POWIERZCHNIA GŁADKA WYPOLEROWANA ¦ ZASIĘG WYLEWKI MN. 100 MM PRZEDMIAR WG. DOKUMENTACJI PROJEKTOWEJ WK ARCHITEKCI | SREBNY |  |  | 52
| AA_001 | POJEMNIK NA RĘCZNIK W ROLKACH ¦ OBUDOWA STAL NIERDZEWNA MATOWA ¦ ZABEZPIECZENIE WKŁADU ZAMEK BĘBENKOWY | SREBNY | WYS. 33 SZER. 21 DŁ.21 |  | 52 | 1
| AA_002 | KOSZ PEDAŁOWY O POJEMNOSCI 5 L ¦ OBUDOWA STAL NIERDZEWNA MATOWA ¦ WOLNOOPADAJĄCA POKRYWA ¦ WEWNETRZNE WYJMOWANE WIADERKO Z PAŁĄKIEM ¦ UKRYTY MECHANIZM PODNOSZENIA POKRYWY | SREBNY | WYS. 29 ŚRED. 21 |  | 52 | 1
| AA_003 | DOZOWNIK MYDŁA W PŁYNIE ¦ POJEMNOŚĆ 800ml ¦ OBUDOWA STAL NIERDZEWNA MATOWA ¦ ZABEZPIECZENIE WKŁADU ZAMEK BĘBENKOWY | SREBNY | WYS. 26 SZER. 12 DŁ.11 |  | 52 | 1
| AA_004 | POJEMNIK NA PAPIER TOALETOWY DO SR. ROLKI 23 CM ¦ OBUDOWA STAL NIERDZEWNA MATOWA ¦ ZABEZPIECZENIE WKŁADU ZAMEK BĘBENKOWY | SREBNY | WYS. 29 SZER. 33 DŁ.10 |  | 52 | 1
| AA_005 | SZCZOTKA WC STOJĄCA TUBA Z PRZYKRYWĄ ¦ OBUDOWA STAL NIERDZEWNA MATOWA | SREBNY | WYS. 39 ŚRED. 10,5 |  | 52 | 1
| EE_004 | SUSZARKA DO RĄK ELEKTRYCZNA ¦ OBUDOWA STAL NIERDZEWNA MATOWA ¦ WŁĄCZNIK AUTOMATYCZNY ¦ MOC MAX 2000 W ¦ SUSZENIE SILNYM STRUMIENIEM POWIETRZA ¦ MOCOWANIE SCIANA | SREBNY | WYS. 35 SZER. 22 DŁ.18 |  | 52 | 1
| ZESTAWIENIE ELEMENTÓW WYPOSAŻENIA POMIESZCZENIA |  |  |  | 53
PODŁOGI/ŚCIANY
| SYMBOL | OPIS GŁÓWNY - PARAMETRY TECHNICZNE | KOLORYSTYKA | WYM. [CM] | POW. [M2] | NR. POM. | ILOŚĆ ŁĄCZNA
| POD_GR_001 | PŁYTKA GRESOWA PODŁOGOWA ¦ RODZAJ POWIERZCHNI MATOWA ¦WYMIARY 598X598 MM ¦ KLASA ŚCIERALNOŚCI V ¦ ANTYPOŚLIZGOWOŚĆ R9 | SZARY KAMIEŃ - CEMENT WORN |  | 37.2 | 53
| SC_HPL_001 | LAMINAT HPL O GRUBOŚCI MAX. 0.8MM ¦ POWIERZCHNIA GŁADKA MATOWA ¦ KLASA ZAPALNOŚCI MIN. BFL-S1 (PN-EN 13501-1) - TRUDNO ZAPALNE | ANTRACYT |  | 12.6 | 53
| SC_GM_001 | FARBA LATEKSOWA MATOWA ¦ ODPORNOŚĆ NA SZOROWANIE MIN. II WG. PN 13300 ¦ ODPORNOŚĆ NA ZMYWANIE MIN. 3500 CYKLI WG. PN EN 11998 ¦ PODWYSZONA ODPORNOŚĆ NA PRZEBARWIENIA I UTRATĘ KOLORU POD UPŁYWEM CZASU | BIAŁY |  | 69.3 | 53
| SC_FS_008 | FOTOTAPETA WINYLOWA NA PODŁOŻU FLIZELINOWYM ¦ POWIERZCHNIA GŁADKA SATYNOWE WYKOŃCZENIE ¦OGNIOODPORNOŚĆ KLASA A ¦ TRWAŁOŚĆ KOLORÓW DO 20 LAT | JASNO SZARY RAL 7036 |  | 3.6 | 53
AKCESORIA
| SYMBOL | OPIS GŁÓWNY - PARAMETRY TECHNICZNE | KOLORYSTYKA | WYM. [CM] | DŁUGOŚĆ [CM] | NR. POM. | ILOŚĆ ŁĄCZNA
| A_LP_002 | COKÓŁ Z PODŁOGOWYCH PŁYTEK GRESOWYCH ¦WYSOKOŚĆ COKOŁU 7 CM PRZEDMIAR WG. DOKUMENTACJI PROJEKTOWEJ WK ARCHITEKCI |  | WYS. 7,0 |  | 53
| ZESTAWIENIE ELEMENTÓW WYPOSAŻENIA POMIESZCZENIA |  |  |  | 54
PODŁOGI/ŚCIANY
| SYMBOL | OPIS GŁÓWNY - PARAMETRY TECHNICZNE | KOLORYSTYKA | WYM. [CM] | POW. [M2] | NR. POM. | ILOŚĆ ŁĄCZNA
| POD_GR_001 | PŁYTKA GRESOWA PODŁOGOWA ¦ RODZAJ POWIERZCHNI MATOWA ¦WYMIARY 598X598 MM ¦ KLASA ŚCIERALNOŚCI V ¦ ANTYPOŚLIZGOWOŚĆ R9 | SZARY KAMIEŃ - CEMENT WORN |  | 109.7 | 54
| SC_HPL_001 | LAMINAT HPL O GRUBOŚCI MAX. 0.8MM ¦ POWIERZCHNIA GŁADKA MATOWA ¦ KLASA ZAPALNOŚCI MIN. BFL-S1 (PN-EN 13501-1) - TRUDNO ZAPALNE | ANTRACYT |  | 15.4 | 54
| SC_GM_001 | FARBA LATEKSOWA MATOWA ¦ ODPORNOŚĆ NA SZOROWANIE MIN. II WG. PN 13300 ¦ ODPORNOŚĆ NA ZMYWANIE MIN. 3500 CYKLI WG. PN EN 11998 ¦ PODWYSZONA ODPORNOŚĆ NA PRZEBARWIENIA I UTRATĘ KOLORU POD UPŁYWEM CZASU | BIAŁY |  | 115.85 | 54
| SC_FS_008 | FOTOTAPETA WINYLOWA NA PODŁOŻU FLIZELINOWYM ¦ POWIERZCHNIA GŁADKA SATYNOWE WYKOŃCZENIE ¦OGNIOODPORNOŚĆ KLASA A ¦ TRWAŁOŚĆ KOLORÓW DO 20 LAT | JASNO SZARY RAL 7036 |  | 5.5 | 54
AKCESORIA
| SYMBOL | OPIS GŁÓWNY - PARAMETRY TECHNICZNE | KOLORYSTYKA | WYM. [CM] | DŁUGOŚĆ [CM] | NR. POM. | ILOŚĆ ŁĄCZNA
| A_LP_002 | COKÓŁ Z PODŁOGOWYCH PŁYTEK GRESOWYCH ¦WYSOKOŚĆ COKOŁU 7 CM PRZEDMIAR WG. DOKUMENTACJI PROJEKTOWEJ WK ARCHITEKCI |  | WYS. 7,0 |  | 54
| ZESTAWIENIE ELEMENTÓW WYPOSAŻENIA POMIESZCZENIA |  |  |  | 55
PODŁOGI/ŚCIANY
| SYMBOL | OPIS GŁÓWNY - PARAMETRY TECHNICZNE | KOLORYSTYKA | WYM. [CM] | POW. [M2] | NR. POM. | ILOŚĆ ŁĄCZNA
| POD_GR_002 | PŁYTKA GRESOWA ¦ RODZAJ POWIERZCHNI MATOWA ¦WYMIARY 598X598 MM ¦ KLASA ŚCIERALNOŚCI IV ¦ ANTYPOŚLIZGOWOŚĆ R9 | CIEMNY KAMIEŃ - EXPLORER GRAFIT |  | 5.1 | 55
| SC_GR_001 | PŁYTKA GRESOWA ¦ RODZAJ POWIERZCHNI MATOWA ¦WYMIARY 598X598 MM ¦ KLASA ŚCIERALNOŚCI IV ¦ ANTYPOŚLIZGOWOŚĆ R9 | JASNY KAMIEŃ - EXPLORER BIANCO |  | 7.5 | 55
| SC_GM_001 | FARBA LATEKSOWA MATOWA ¦ ODPORNOŚĆ NA SZOROWANIE MIN. II WG. PN 13300 ¦ ODPORNOŚĆ NA ZMYWANIE MIN. 3500 CYKLI WG. PN EN 11998 ¦ PODWYSZONA ODPORNOŚĆ NA PRZEBARWIENIA I UTRATĘ KOLORU POD UPŁYWEM CZASU | BIAŁY |  | 24.2 | 55
AKCESORIA
| SYMBOL | OPIS GŁÓWNY - PARAMETRY TECHNICZNE | KOLORYSTYKA | WYM. [CM] | DŁUGOŚĆ [CM] | NR. POM. | ILOŚĆ ŁĄCZNA
| SA_002 | UMYWALKA PROSTOKATNA Z OTWOREM PRZELEWOWYM ¦ MATERIAŁ CERAMIKA ¦ MOCOWANIE NA KOTWACH PRZEDMIAR WG. DOKUMENTACJI PROJEKTOWEJ WK ARCHITEKCI | BIAŁY | SZER. 36 DŁ. 28 |  | 55
| SA_003 | MISKA USTĘPOWA PROSTOKATNA LEJOWA WISZĄCA ¦ MATERIAŁ CERAMIKA ¦ MOCOWANIE NA KOTWACH PRZEDMIAR WG. DOKUMENTACJI PROJEKTOWEJ WK ARCHITEKCI | BIAŁY | SZER. 53 DŁ. 35 |  | 55
| SA_010 | DESKA WC PROSTOKĄTNA ANTYBAKTERYJNA ¦ MATERIAŁ DUROPLAST ¦ MOCOWANIE ZAWIASY METALOWE PRZEDMIAR WG. DOKUMENTACJI PROJEKTOWEJ WK ARCHITEKCI | BIAŁY | SZER. 36 DŁ. 45 |  | 55
| SA_011 | LUSTRO LAZIENKOWE WKLEJANE ¦ODPORNOŚĆ NA WILGOĆ I KOROZJĘ WG. NORMY PN-EN 1036 ¦ GR. MIN. 5 MM ¦ FOLIA ZABEZPIECZAJĄCA PRZY STŁUCZENIU | SREBNY | WYS. 90 DŁ. 60 |  | 55 | 1
| BA_001 | BATERIA UMYWALKOWA STOJĄCA Z KORKIEM AUTOMATYCZNYM ¦ REGULACJA TEMPERATURY W KORPUSIE ¦ POWIERZCHNIA GŁADKA WYPOLEROWANA ¦ ZASIĘG WYLEWKI MN. 100 MM PRZEDMIAR WG. DOKUMENTACJI PROJEKTOWEJ WK ARCHITEKCI | SREBNY |  |  | 55
| AA_001 | POJEMNIK NA RĘCZNIK W ROLKACH ¦ OBUDOWA STAL NIERDZEWNA MATOWA ¦ ZABEZPIECZENIE WKŁADU ZAMEK BĘBENKOWY | SREBNY | WYS. 33 SZER. 21 DŁ.21 |  | 55 | 1
| AA_002 | KOSZ PEDAŁOWY O POJEMNOSCI 5 L ¦ OBUDOWA STAL NIERDZEWNA MATOWA ¦ WOLNOOPADAJĄCA POKRYWA ¦ WEWNETRZNE WYJMOWANE WIADERKO Z PAŁĄKIEM ¦ UKRYTY MECHANIZM PODNOSZENIA POKRYWY | SREBNY | WYS. 29 ŚRED. 21 |  | 55 | 1
| AA_003 | DOZOWNIK MYDŁA W PŁYNIE ¦ POJEMNOŚĆ 800ml ¦ OBUDOWA STAL NIERDZEWNA MATOWA ¦ ZABEZPIECZENIE WKŁADU ZAMEK BĘBENKOWY | SREBNY | WYS. 26 SZER. 12 DŁ.11 |  | 55 | 1
| AA_004 | POJEMNIK NA PAPIER TOALETOWY DO SR. ROLKI 23 CM ¦ OBUDOWA STAL NIERDZEWNA MATOWA ¦ ZABEZPIECZENIE WKŁADU ZAMEK BĘBENKOWY | SREBNY | WYS. 29 SZER. 33 DŁ.10 |  | 55 | 1
| AA_005 | SZCZOTKA WC STOJĄCA TUBA Z PRZYKRYWĄ ¦ OBUDOWA STAL NIERDZEWNA MATOWA | SREBNY | WYS. 39 ŚRED. 10,5 |  | 55 | 1
| A_LP_002 | COKÓŁ Z PODŁOGOWYCH PŁYTEK GRESOWYCH ¦WYSOKOŚĆ COKOŁU 7 CM PRZEDMIAR WG. DOKUMENTACJI PROJEKTOWEJ WK ARCHITEKCI |  | WYS. 7,0 |  | 55
| ZESTAWIENIE ELEMENTÓW WYPOSAŻENIA POMIESZCZENIA |  |  |  | 57
PODŁOGI/ŚCIANY
| SYMBOL | OPIS GŁÓWNY - PARAMETRY TECHNICZNE | KOLORYSTYKA | WYM. [CM] | POW. [M2] | NR. POM. | ILOŚĆ ŁĄCZNA
| POD_GR_003 | PŁYTKA GRESOWA PODŁOGOWA¦ RODZAJ POWIERZCHNI MATOWA ¦WYMIARY 298X298 MM ¦ KLASA ŚCIERALNOŚCI V ¦ ANTYPOŚLIZGOWOŚĆ R10 | SZARY KAMIEŃ - IOWA |  | 11.5 | 57
| SC_GM_001 | FARBA LATEKSOWA MATOWA ¦ ODPORNOŚĆ NA SZOROWANIE MIN. II WG. PN 13300 ¦ ODPORNOŚĆ NA ZMYWANIE MIN. 3500 CYKLI WG. PN EN 11998 ¦ PODWYSZONA ODPORNOŚĆ NA PRZEBARWIENIA I UTRATĘ KOLORU POD UPŁYWEM CZASU | BIAŁY |  | 13.7 | 57
| SC_GR_003 | PŁYTKA GRESOWA ¦ RODZAJ POWIERZCHNI NATURALNA ¦WYMIARY 298X298 MM ¦ KLASA ŚCIERALNOŚCI MIN. IV ¦ ANTYPOŚLIZGOWOŚĆ MIN. R9 | BIAŁY - CONCEPT |  | 23 | 57
AKCESORIA
| SYMBOL | OPIS GŁÓWNY - PARAMETRY TECHNICZNE | KOLORYSTYKA | WYM. [CM] | DŁUGOŚĆ [CM] | NR. POM. | ILOŚĆ ŁĄCZNA
| SA_001 | UMYWALKA PROSTOKATNA Z OTWOREM PRZELEWOWYM ¦ MATERIAŁ CERAMIKA ¦ MOCOWANIE NA KOTWACH/OPARCIE NA BLACIE ROBOCZYM PRZEDMIAR WG. DOKUMENTACJI PROJEKTOWEJ WK ARCHITEKCI | BIAŁY | SZER. 50 DŁ. 42 |  | 57
| BA_001 | BATERIA UMYWALKOWA STOJĄCA Z KORKIEM AUTOMATYCZNYM ¦ REGULACJA TEMPERATURY W KORPUSIE ¦ POWIERZCHNIA GŁADKA WYPOLEROWANA ¦ ZASIĘG WYLEWKI MN. 100 MM PRZEDMIAR WG. DOKUMENTACJI PROJEKTOWEJ WK ARCHITEKCI | SREBNY |  |  | 57
| BA_002 | BATERIA ZLEWOZMYWAK STOJĄCA Z KORKIEM AUTOMATYCZNYM ¦ REGULACJA TEMPERATURY W KORPUSIE ¦ POWIERZCHNIA GŁADKA WYPOLEROWANA ¦ ZASIĘG WYLEWKI MN. 220 MM PRZEDMIAR WG. DOKUMENTACJI PROJEKTOWEJ WK ARCHITEKCI | SREBNY |  |  | 57
| ZESTAWIENIE ELEMENTÓW WYPOSAŻENIA POMIESZCZENIA |  |  |  | 58
PODŁOGI/ŚCIANY
| SYMBOL | OPIS GŁÓWNY - PARAMETRY TECHNICZNE | KOLORYSTYKA | WYM. [CM] | POW. [M2] | NR. POM. | ILOŚĆ ŁĄCZNA
| POD_GR_001 | PŁYTKA GRESOWA PODŁOGOWA ¦ RODZAJ POWIERZCHNI MATOWA ¦WYMIARY 598X598 MM ¦ KLASA ŚCIERALNOŚCI V ¦ ANTYPOŚLIZGOWOŚĆ R9 | SZARY KAMIEŃ - CEMENT WORN |  | 15.7 | 58
| SC_GM_001 | FARBA LATEKSOWA MATOWA ¦ ODPORNOŚĆ NA SZOROWANIE MIN. II WG. PN 13300 ¦ ODPORNOŚĆ NA ZMYWANIE MIN. 3500 CYKLI WG. PN EN 11998 ¦ PODWYSZONA ODPORNOŚĆ NA PRZEBARWIENIA I UTRATĘ KOLORU POD UPŁYWEM CZASU | BIAŁY |  | 21.4 | 58
| SC_GM_002 | FARBA LATEKSOWA MATOWA ¦ ODPORNOŚĆ NA SZOROWANIE MIN. II WG. PN 13300 ¦ ODPORNOŚĆ NA ZMYWANIE MIN. 3500 CYKLI WG. PN EN 11998 ¦ PODWYSZONA ODPORNOŚĆ NA PRZEBARWIENIA I UTRATĘ KOLORU POD UPŁYWEM CZASU | JASNO SZARY RAL 7030 |  | 17.5 | 58
| SC_GR_003 | PŁYTKA GRESOWA ¦ RODZAJ POWIERZCHNI NATURALNA ¦WYMIARY 298X298 MM ¦ KLASA ŚCIERALNOŚCI MIN. IV ¦ ANTYPOŚLIZGOWOŚĆ MIN. R9 | BIAŁY - CONCEPT |  | 9.4 | 58
AKCESORIA
| SYMBOL | OPIS GŁÓWNY - PARAMETRY TECHNICZNE | KOLORYSTYKA | WYM. [CM] | DŁUGOŚĆ [CM] | NR. POM. | ILOŚĆ ŁĄCZNA
| SA_001 | UMYWALKA PROSTOKATNA Z OTWOREM PRZELEWOWYM ¦ MATERIAŁ CERAMIKA ¦ MOCOWANIE NA KOTWACH/OPARCIE NA BLACIE ROBOCZYM PRZEDMIAR WG. DOKUMENTACJI PROJEKTOWEJ WK ARCHITEKCI | BIAŁY | SZER. 50 DŁ. 42 |  | 58
| BA_001 | BATERIA UMYWALKOWA STOJĄCA Z KORKIEM AUTOMATYCZNYM ¦ REGULACJA TEMPERATURY W KORPUSIE ¦ POWIERZCHNIA GŁADKA WYPOLEROWANA ¦ ZASIĘG WYLEWKI MN. 100 MM PRZEDMIAR WG. DOKUMENTACJI PROJEKTOWEJ WK ARCHITEKCI | SREBNY |  |  | 58
| A_LP_002 | COKÓŁ Z PODŁOGOWYCH PŁYTEK GRESOWYCH ¦WYSOKOŚĆ COKOŁU 7 CM PRZEDMIAR WG. DOKUMENTACJI PROJEKTOWEJ WK ARCHITEKCI |  | WYS. 7,0 | 730 | 58
| ZESTAWIENIE ELEMENTÓW WYPOSAŻENIA POMIESZCZENIA |  |  |  | 59
PODŁOGI/ŚCIANY
| SYMBOL | OPIS GŁÓWNY - PARAMETRY TECHNICZNE | KOLORYSTYKA | WYM. [CM] | POW. [M2] | NR. POM. | ILOŚĆ ŁĄCZNA
| POD_GR_003 | PŁYTKA GRESOWA PODŁOGOWA¦ RODZAJ POWIERZCHNI MATOWA ¦WYMIARY 298X298 MM ¦ KLASA ŚCIERALNOŚCI V ¦ ANTYPOŚLIZGOWOŚĆ R10 | SZARY KAMIEŃ - IOWA |  | 9.6 | 59
| SC_GM_001 | FARBA LATEKSOWA MATOWA ¦ ODPORNOŚĆ NA SZOROWANIE MIN. II WG. PN 13300 ¦ ODPORNOŚĆ NA ZMYWANIE MIN. 3500 CYKLI WG. PN EN 11998 ¦ PODWYSZONA ODPORNOŚĆ NA PRZEBARWIENIA I UTRATĘ KOLORU POD UPŁYWEM CZASU | BIAŁY |  | 13.5 | 59
| SC_GR_003 | PŁYTKA GRESOWA ¦ RODZAJ POWIERZCHNI NATURALNA ¦WYMIARY 298X298 MM ¦ KLASA ŚCIERALNOŚCI MIN. IV ¦ ANTYPOŚLIZGOWOŚĆ MIN. R9 | BIAŁY - CONCEPT |  | 24.2 | 59
AKCESORIA
| SYMBOL | OPIS GŁÓWNY - PARAMETRY TECHNICZNE | KOLORYSTYKA | WYM. [CM] | DŁUGOŚĆ [CM] | NR. POM. | ILOŚĆ ŁĄCZNA
| SA_001 | UMYWALKA PROSTOKATNA Z OTWOREM PRZELEWOWYM ¦ MATERIAŁ CERAMIKA ¦ MOCOWANIE NA KOTWACH/OPARCIE NA BLACIE ROBOCZYM PRZEDMIAR WG. DOKUMENTACJI PROJEKTOWEJ WK ARCHITEKCI | BIAŁY | SZER. 50 DŁ. 42 |  | 59
| BA_002 | BATERIA ZLEWOZMYWAK STOJĄCA Z KORKIEM AUTOMATYCZNYM ¦ REGULACJA TEMPERATURY W KORPUSIE ¦ POWIERZCHNIA GŁADKA WYPOLEROWANA ¦ ZASIĘG WYLEWKI MN. 220 MM PRZEDMIAR WG. DOKUMENTACJI PROJEKTOWEJ WK ARCHITEKCI | SREBNY | ` |  | 59
| ZESTAWIENIE ELEMENTÓW WYPOSAŻENIA POMIESZCZENIA |  |  |  | 60
PODŁOGI/ŚCIANY
| SYMBOL | OPIS GŁÓWNY - PARAMETRY TECHNICZNE | KOLORYSTYKA | WYM. [CM] | POW. [M2] | NR. POM. | ILOŚĆ ŁĄCZNA
| POD_GR_003 | PŁYTKA GRESOWA PODŁOGOWA¦ RODZAJ POWIERZCHNI MATOWA ¦WYMIARY 298X298 MM ¦ KLASA ŚCIERALNOŚCI V ¦ ANTYPOŚLIZGOWOŚĆ R10 | SZARY KAMIEŃ - IOWA |  | 11.5 | 60
| SC_GM_001 | FARBA LATEKSOWA MATOWA ¦ ODPORNOŚĆ NA SZOROWANIE MIN. II WG. PN 13300 ¦ ODPORNOŚĆ NA ZMYWANIE MIN. 3500 CYKLI WG. PN EN 11998 ¦ PODWYSZONA ODPORNOŚĆ NA PRZEBARWIENIA I UTRATĘ KOLORU POD UPŁYWEM CZASU | BIAŁY |  | 13.7 | 60
| SC_GR_003 | PŁYTKA GRESOWA ¦ RODZAJ POWIERZCHNI NATURALNA ¦WYMIARY 298X298 MM ¦ KLASA ŚCIERALNOŚCI MIN. IV ¦ ANTYPOŚLIZGOWOŚĆ MIN. R9 | BIAŁY - CONCEPT |  | 23 | 60
AKCESORIA
| SYMBOL | OPIS GŁÓWNY - PARAMETRY TECHNICZNE | KOLORYSTYKA | WYM. [CM] | DŁUGOŚĆ [CM] | NR. POM. | ILOŚĆ ŁĄCZNA
| SA_008A | ZLEWOZMYWAK JEDNOKOMOROWY GŁĘBOKI ¦ OPARCIE NA RAMIE STALOWEJ SPAWANEJ/SKRECANEJ¦ MIN. GR. BLACHY 1.5MM ¦ MATERIAŁ STAL NIERDZEWNA ¦ GŁĘBOKOŚĆKOMORY 30,0 CM | JASNO SZARY | WYS. 85 SZER. 60 DŁ.60 |  | 60 | 1
| BA_002 | BATERIA ZLEWOZMYWAK STOJĄCA Z KORKIEM AUTOMATYCZNYM ¦ REGULACJA TEMPERATURY W KORPUSIE ¦ POWIERZCHNIA GŁADKA WYPOLEROWANA ¦ ZASIĘG WYLEWKI MN. 220 MM PRZEDMIAR WG. DOKUMENTACJI PROJEKTOWEJ WK ARCHITEKCI | SREBNY |  |  | 60
| ZESTAWIENIE ELEMENTÓW WYPOSAŻENIA POMIESZCZENIA |  |  |  | 61-62
PODŁOGI/ŚCIANY
| SYMBOL | OPIS GŁÓWNY - PARAMETRY TECHNICZNE | KOLORYSTYKA | WYM. [CM] | POW. [M2] | NR. POM. | ILOŚĆ ŁĄCZNA
| POD_GR_002 | PŁYTKA GRESOWA ¦ RODZAJ POWIERZCHNI MATOWA ¦WYMIARY 598X598 MM ¦ KLASA ŚCIERALNOŚCI IV ¦ ANTYPOŚLIZGOWOŚĆ R9 | CIEMNY KAMIEŃ - EXPLORER GRAFIT |  | 27.4 | 61-62
| SC_GR_001 | PŁYTKA GRESOWA ¦ RODZAJ POWIERZCHNI MATOWA ¦WYMIARY 598X598 MM ¦ KLASA ŚCIERALNOŚCI IV ¦ ANTYPOŚLIZGOWOŚĆ R9 | JASNY KAMIEŃ - EXPLORER BIANCO |  | 19.4 | 61-62
| SC_GR_002 | PŁYTKA GRESOWA ¦ RODZAJ POWIERZCHNI MATOWA ¦WYMIARY 598X598 MM ¦ KLASA ŚCIERALNOŚCI IV ¦ ANTYPOŚLIZGOWOŚĆ R9 | CIEMNY KAMIEŃ - EXPLORER GRAFIT |  | 44.2 | 61-62
| SC_HPL_002 | WYSOKOCIŚNIENIOWY LAMINAT HPL O GRUBOŚCI 12MM ¦ POWIERZCHNIA GŁADKA MATOWA ¦ KRAWEDZIE FREZOWANE ¦ KOLORBIAŁY RAL 9010¦ PROFILE ALUMINIOWE LUB RÓWNOWAŻNE ¦ DRZWI WYPOSAŻONE W ZAMKOPOCHWYT ZE WSKAŹNIKIEM ZAJĘTOŚCI ¦ MOCOWANIE WG. ROZWIĄZAŃ SYSTEMOWYCH PRODUCENTA ¦ KLASA ZAPALNOŚCI MIN. B-S2 (PN-EN 13501-1) - TRUDNO ZAPALNE PRZEDMIAR WG. DOKUMENTACJI PROJEKTOWEJ WK ARCHITEKCI | BIAŁY |  |  | 61-62
AKCESORIA
| SYMBOL | OPIS GŁÓWNY - PARAMETRY TECHNICZNE | KOLORYSTYKA | WYM. [CM] | DŁUGOŚĆ [CM] | NR. POM. | ILOŚĆ ŁĄCZNA
| SA_001 | UMYWALKA PROSTOKATNA Z OTWOREM PRZELEWOWYM ¦ MATERIAŁ CERAMIKA ¦ MOCOWANIE NA KOTWACH PRZEDMIAR WG. DOKUMENTACJI PROJEKTOWEJ WK ARCHITEKCI | BIAŁY | SZER. 50 DŁ. 42 |  | 61-62
| SA_003 | MISKA USTĘPOWA PROSTOKATNA LEJOWA WISZĄCA ¦ MATERIAŁ CERAMIKA ¦ MOCOWANIE NA KOTWACH PRZEDMIAR WG. DOKUMENTACJI PROJEKTOWEJ WK ARCHITEKCI | BIAŁY | SZER. 53 DŁ. 35 |  | 61-62
| SA_004 | PISUAR Z GÓRNYM DOPŁYWEM/ODPŁYW POZIOMY ¦ MATERIAŁ CERAMIKA ¦ MOCOWANIE NA KOTWACH PRZEDMIAR WG. DOKUMENTACJI PROJEKTOWEJ WK ARCHITEKCI | BIAŁY | SZER. 38 DŁ. 35 |  | 61-62
| SA_009 | PRZEGRODA MIĘDZYPISUAROWA ¦ MATERIAŁ CERAMIKA ¦ MOCOWANIE NA KOTWACH | BIAŁY | SZER. 70 DŁ. 40 |  | 61-62 | 4
| SA_010 | DESKA WC PROSTOKĄTNA ANTYBAKTERYJNA ¦ MATERIAŁ DUROPLAST ¦ MOCOWANIE ZAWIASY METALOWE PRZEDMIAR WG. DOKUMENTACJI PROJEKTOWEJ WK ARCHITEKCI | BIAŁY | SZER. 36 DŁ. 45 |  | 61-62
| SA_012 | LUSTRO LAZIENKOWE WKLEJANE ¦ODPORNOŚĆ NA WILGOĆ I KOROZJĘ WG. NORMY PN-EN 1036 ¦ GR. MIN. 5 MM ¦ FOLIA ZABEZPIECZAJĄCA PRZY STŁUCZENIU | SREBNY | WYS. 90 DŁ. 60 |  | 61-62 | 1
| BA_001 | BATERIA UMYWALKOWA STOJĄCA Z KORKIEM AUTOMATYCZNYM ¦ REGULACJA TEMPERATURY W KORPUSIE ¦ POWIERZCHNIA GŁADKA WYPOLEROWANA ¦ ZASIĘG WYLEWKI MN. 100 MM PRZEDMIAR WG. DOKUMENTACJI PROJEKTOWEJ WK ARCHITEKCI | SREBNY |  |  | 61-62
| AA_001 | POJEMNIK NA RĘCZNIK W ROLKACH ¦ OBUDOWA STAL NIERDZEWNA MATOWA ¦ ZABEZPIECZENIE WKŁADU ZAMEK BĘBENKOWY | SREBNY | WYS. 33 SZER. 21 DŁ.21 |  | 61-62 | 1
| AA_002 | KOSZ PEDAŁOWY O POJEMNOSCI 5 L ¦ OBUDOWA STAL NIERDZEWNA MATOWA ¦ WOLNOOPADAJĄCA POKRYWA ¦ WEWNETRZNE WYJMOWANE WIADERKO Z PAŁĄKIEM ¦ UKRYTY MECHANIZM PODNOSZENIA POKRYWY | SREBNY | WYS. 29 ŚRED. 21 |  | 61-62 | 1
| AA_003 | DOZOWNIK MYDŁA W PŁYNIE ¦ POJEMNOŚĆ 800ml ¦ OBUDOWA STAL NIERDZEWNA MATOWA ¦ ZABEZPIECZENIE WKŁADU ZAMEK BĘBENKOWY | SREBNY | WYS. 26 SZER. 12 DŁ.11 |  | 61-62 | 2
| AA_004 | POJEMNIK NA PAPIER TOALETOWY DO SR. ROLKI 23 CM ¦ OBUDOWA STAL NIERDZEWNA MATOWA ¦ ZABEZPIECZENIE WKŁADU ZAMEK BĘBENKOWY | SREBNY | WYS. 29 SZER. 33 DŁ.10 |  | 61-62 | 5
| AA_005 | SZCZOTKA WC STOJĄCA TUBA Z PRZYKRYWĄ ¦ OBUDOWA STAL NIERDZEWNA MATOWA | SREBNY | WYS. 39 ŚRED. 10,5 |  | 61-62 | 5
| EE_004 | SUSZARKA DO RĄK ELEKTRYCZNA ¦ OBUDOWA STAL NIERDZEWNA MATOWA ¦ WŁĄCZNIK AUTOMATYCZNY ¦ MOC MAX 2000 W ¦ SUSZENIE SILNYM STRUMIENIEM POWIETRZA ¦ MOCOWANIE SCIANA | SREBNY | WYS. 35 SZER. 22 DŁ.18 |  | 61-62 | 1
| ZESTAWIENIE ELEMENTÓW WYPOSAŻENIA POMIESZCZENIA |  |  |  | 63
PODŁOGI/ŚCIANY
| SYMBOL | OPIS GŁÓWNY - PARAMETRY TECHNICZNE | KOLORYSTYKA | WYM. [CM] | POW. [M2] | NR. POM. | ILOŚĆ ŁĄCZNA
| POD_GR_002 | PŁYTKA GRESOWA ¦ RODZAJ POWIERZCHNI MATOWA ¦WYMIARY 598X598 MM ¦ KLASA ŚCIERALNOŚCI IV ¦ ANTYPOŚLIZGOWOŚĆ R9 | CIEMNY KAMIEŃ - EXPLORER GRAFIT |  | 4.3 | 63
| SC_GR_001 | PŁYTKA GRESOWA ¦ RODZAJ POWIERZCHNI MATOWA ¦WYMIARY 598X598 MM ¦ KLASA ŚCIERALNOŚCI IV ¦ ANTYPOŚLIZGOWOŚĆ R9 | JASNY KAMIEŃ - EXPLORER BIANCO |  | 20.4 | 63
AKCESORIA
| SYMBOL | OPIS GŁÓWNY - PARAMETRY TECHNICZNE | KOLORYSTYKA | WYM. [CM] | DŁUGOŚĆ [CM] | NR. POM. | ILOŚĆ ŁĄCZNA
| SA_008A | ZLEWOZMYWAK JEDNOKOMOROWY GŁĘBOKI ¦ OPARCIE NA RAMIE STALOWEJ SPAWANEJ/SKRECANEJ¦ MIN. GR. BLACHY 1.5MM ¦ MATERIAŁ STAL NIERDZEWNA ¦ GŁĘBOKOŚĆKOMORY 30,0 CM | JASNO SZARY | WYS. 85 SZER. 60 DŁ.60 |  | 63 | 1
| ZESTAWIENIE ELEMENTÓW WYPOSAŻENIA POMIESZCZENIA |  |  |  | 64
PODŁOGI/ŚCIANY
| SYMBOL | OPIS GŁÓWNY - PARAMETRY TECHNICZNE | KOLORYSTYKA | WYM. [CM] | POW. [M2] | NR. POM. | ILOŚĆ ŁĄCZNA
| POD_GR_002 | PŁYTKA GRESOWA ¦ RODZAJ POWIERZCHNI MATOWA ¦WYMIARY 598X598 MM ¦ KLASA ŚCIERALNOŚCI IV ¦ ANTYPOŚLIZGOWOŚĆ R9 | CIEMNY KAMIEŃ - EXPLORER GRAFIT |  | 5.6 | 64
| SC_GR_001 | PŁYTKA GRESOWA ¦ RODZAJ POWIERZCHNI MATOWA ¦WYMIARY 598X598 MM ¦ KLASA ŚCIERALNOŚCI IV ¦ ANTYPOŚLIZGOWOŚĆ R9 | JASNY KAMIEŃ - EXPLORER BIANCO |  | 22.1 | 64
AKCESORIA
| SYMBOL | OPIS GŁÓWNY - PARAMETRY TECHNICZNE | KOLORYSTYKA | WYM. [CM] | DŁUGOŚĆ [CM] | NR. POM. | ILOŚĆ ŁĄCZNA
| SA_005 | MISKA USTĘPOWA PROSTOKATNA LEJOWA WISZĄCA DLA NIEPEŁNOSPRAWNYCH¦ MATERIAŁ CERAMIKA ¦ MOCOWANIE NA KOTWACH PRZEDMIAR WG. DOKUMENTACJI PROJEKTOWEJ WK ARCHITEKCI | BIAŁY | SZER. 70 DŁ. 35 |  | 64
| SA_006 | UMYWALKA PROSTOKATNA Z OTWOREM PRZELEWOWYM DLA NIEPEŁNOSPRAWNYCH ¦ MATERIAŁ CERAMIKA ¦ MOCOWANIE NA KOTWACH PRZEDMIAR WG. DOKUMENTACJI PROJEKTOWEJ WK ARCHITEKCI | BIAŁY | SZER. 65 DŁ. 55 |  | 64
| SA_010 | DESKA WC PROSTOKĄTNA ANTYBAKTERYJNA ¦ MATERIAŁ DUROPLAST ¦ MOCOWANIE ZAWIASY METALOWE PRZEDMIAR WG. DOKUMENTACJI PROJEKTOWEJ WK ARCHITEKCI | BIAŁY | SZER. 36 DŁ. 45 |  | 64
| SA_012A | LUSTRO LAZIENKOWE WSPORNIKOWE OBROTOWE HORYZONTALNIE ¦ODPORNOŚĆ NA WILGOĆ I KOROZJĘ WG. NORMY PN-EN 1036 ¦ GR. MIN. 5 MM ¦ FOLIA ZABEZPIECZAJĄCA PRZY STŁUCZENIU | SREBNY | WYS. 60 DŁ. 60 |  | 64 | 1
| SA_013 | PORECZ SCIENNA ŁUKOWA STAŁA SR. 32MM ¦ STAL NIERDZEWNA ¦ POWIERZCHNIA GŁADKA WYPOLEROWANA ¦ MOCOWANIE NA KOTWACH PRZEDMIAR WG. DOKUMENTACJI PROJEKTOWEJ WK ARCHITEKCI | SREBNY | DŁ. 60 |  | 64
| SA_014 | PORECZ SCIENNA PROSTA SR. 32MM ¦ STAL NIERDZEWNA ¦ POWIERZCHNIA GŁADKA WYPOLEROWANA ¦ MOCOWANIE NA KOTWACH PRZEDMIAR WG. DOKUMENTACJI PROJEKTOWEJ WK ARCHITEKCI | SREBNY | DŁ. 60 |  | 64
| SA_015 | PORECZ SCIENNA ŁUKOWA UCHYLNA SR. 32MM ¦ STAL NIERDZEWNA ¦ POWIERZCHNIA GŁADKA WYPOLEROWANA ¦ MOCOWANIE NA KOTWACH PRZEDMIAR WG. DOKUMENTACJI PROJEKTOWEJ WK ARCHITEKCI | SREBNY | DŁ. 80 |  | 64
| BA_001 | BATERIA UMYWALKOWA STOJĄCA Z KORKIEM AUTOMATYCZNYM ¦ REGULACJA TEMPERATURY W KORPUSIE ¦ POWIERZCHNIA GŁADKA WYPOLEROWANA ¦ ZASIĘG WYLEWKI MN. 100 MM PRZEDMIAR WG. DOKUMENTACJI PROJEKTOWEJ WK ARCHITEKCI | SREBNY |  |  | 64
| AA_001 | POJEMNIK NA RĘCZNIK W ROLKACH ¦ OBUDOWA STAL NIERDZEWNA MATOWA ¦ ZABEZPIECZENIE WKŁADU ZAMEK BĘBENKOWY | SREBNY | WYS. 33 SZER. 21 DŁ.21 |  | 64 | 1
| AA_002 | KOSZ PEDAŁOWY O POJEMNOSCI 5 L ¦ OBUDOWA STAL NIERDZEWNA MATOWA ¦ WOLNOOPADAJĄCA POKRYWA ¦ WEWNETRZNE WYJMOWANE WIADERKO Z PAŁĄKIEM ¦ UKRYTY MECHANIZM PODNOSZENIA POKRYWY | SREBNY | WYS. 29 ŚRED. 21 |  | 64 | 1
| AA_003 | DOZOWNIK MYDŁA W PŁYNIE ¦ POJEMNOŚĆ 800ml ¦ OBUDOWA STAL NIERDZEWNA MATOWA ¦ ZABEZPIECZENIE WKŁADU ZAMEK BĘBENKOWY | SREBNY | WYS. 26 SZER. 12 DŁ.11 |  | 64 | 1
| AA_004 | POJEMNIK NA PAPIER TOALETOWY DO SR. ROLKI 23 CM ¦ OBUDOWA STAL NIERDZEWNA MATOWA ¦ ZABEZPIECZENIE WKŁADU ZAMEK BĘBENKOWY | SREBNY | WYS. 29 SZER. 33 DŁ.10 |  | 64 | 1
| AA_005 | SZCZOTKA WC STOJĄCA TUBA Z PRZYKRYWĄ ¦ OBUDOWA STAL NIERDZEWNA MATOWA | SREBNY | WYS. 39 ŚRED. 10,5 |  | 64 | 1
| EE_004 | SUSZARKA DO RĄK ELEKTRYCZNA ¦ OBUDOWA STAL NIERDZEWNA MATOWA ¦ WŁĄCZNIK AUTOMATYCZNY ¦ MOC MAX 2000 W ¦ SUSZENIE SILNYM STRUMIENIEM POWIETRZA ¦ MOCOWANIE SCIANA | SREBNY | WYS. 35 SZER. 22 DŁ.18 |  | 64 | 1
| ZESTAWIENIE ELEMENTÓW WYPOSAŻENIA POMIESZCZENIA |  |  |  | 65-66
PODŁOGI/ŚCIANY
| SYMBOL | OPIS GŁÓWNY - PARAMETRY TECHNICZNE | KOLORYSTYKA | WYM. [CM] | POW. [M2] | NR. POM. | ILOŚĆ ŁĄCZNA
| POD_GR_002 | PŁYTKA GRESOWA ¦ RODZAJ POWIERZCHNI MATOWA ¦WYMIARY 598X598 MM ¦ KLASA ŚCIERALNOŚCI IV ¦ ANTYPOŚLIZGOWOŚĆ R9 | CIEMNY KAMIEŃ - EXPLORER GRAFIT |  | 24.3 | 65-66
| SC_GR_001 | PŁYTKA GRESOWA ¦ RODZAJ POWIERZCHNI MATOWA ¦WYMIARY 598X598 MM ¦ KLASA ŚCIERALNOŚCI IV ¦ ANTYPOŚLIZGOWOŚĆ R9 | JASNY KAMIEŃ - EXPLORER BIANCO |  | 19.1 | 65-66
| SC_GR_002 | PŁYTKA GRESOWA ¦ RODZAJ POWIERZCHNI MATOWA ¦WYMIARY 598X598 MM ¦ KLASA ŚCIERALNOŚCI IV ¦ ANTYPOŚLIZGOWOŚĆ R9 | CIEMNY KAMIEŃ - EXPLORER GRAFIT |  | 40.7 | 65-66
| SC_HPL_002 | WYSOKOCIŚNIENIOWY LAMINAT HPL O GRUBOŚCI 12MM ¦ POWIERZCHNIA GŁADKA MATOWA ¦ KRAWEDZIE FREZOWANE ¦ KOLORBIAŁY RAL 9010¦ PROFILE ALUMINIOWE LUB RÓWNOWAŻNE ¦ DRZWI WYPOSAŻONE W ZAMKOPOCHWYT ZE WSKAŹNIKIEM ZAJĘTOŚCI ¦ MOCOWANIE WG. ROZWIĄZAŃ SYSTEMOWYCH PRODUCENTA ¦ KLASA ZAPALNOŚCI MIN. B-S2 (PN-EN 13501-1) - TRUDNO ZAPALNE | BIAŁY |  |  | 65-66
AKCESORIA
| SYMBOL | OPIS GŁÓWNY - PARAMETRY TECHNICZNE | KOLORYSTYKA | WYM. [CM] | DŁUGOŚĆ [CM] | NR. POM. | ILOŚĆ ŁĄCZNA
| SA_001 | UMYWALKA PROSTOKATNA Z OTWOREM PRZELEWOWYM ¦ MATERIAŁ CERAMIKA ¦ MOCOWANIE NA KOTWACH PRZEDMIAR WG. DOKUMENTACJI PROJEKTOWEJ WK ARCHITEKCI | BIAŁY | SZER. 50 DŁ. 42 |  | 65-66
| SA_003 | MISKA USTĘPOWA PROSTOKATNA LEJOWA WISZĄCA ¦ MATERIAŁ CERAMIKA ¦ MOCOWANIE NA KOTWACH PRZEDMIAR WG. DOKUMENTACJI PROJEKTOWEJ WK ARCHITEKCI | BIAŁY | SZER. 53 DŁ. 35 |  | 65-66
| SA_010 | DESKA WC PROSTOKĄTNA ANTYBAKTERYJNA ¦ MATERIAŁ DUROPLAST ¦ MOCOWANIE ZAWIASY METALOWE PRZEDMIAR WG. DOKUMENTACJI PROJEKTOWEJ WK ARCHITEKCI | BIAŁY | SZER. 36 DŁ. 45 |  | 65-66
| SA_012 | LUSTRO LAZIENKOWE WKLEJANE ¦ODPORNOŚĆ NA WILGOĆ I KOROZJĘ WG. NORMY PN-EN 1036 ¦ GR. MIN. 5 MM ¦ FOLIA ZABEZPIECZAJĄCA PRZY STŁUCZENIU | SREBNY | WYS. 90 DŁ. 60 |  | 65-66 | 1
| BA_001 | BATERIA UMYWALKOWA STOJĄCA Z KORKIEM AUTOMATYCZNYM ¦ REGULACJA TEMPERATURY W KORPUSIE ¦ POWIERZCHNIA GŁADKA WYPOLEROWANA ¦ ZASIĘG WYLEWKI MN. 100 MM PRZEDMIAR WG. DOKUMENTACJI PROJEKTOWEJ WK ARCHITEKCI | SREBNY |  |  | 65-66
| AA_001 | POJEMNIK NA RĘCZNIK W ROLKACH ¦ OBUDOWA STAL NIERDZEWNA MATOWA ¦ ZABEZPIECZENIE WKŁADU ZAMEK BĘBENKOWY | SREBNY | WYS. 33 SZER. 21 DŁ.21 |  | 65-66 | 1
| AA_002 | KOSZ PEDAŁOWY O POJEMNOSCI 5 L ¦ OBUDOWA STAL NIERDZEWNA MATOWA ¦ WOLNOOPADAJĄCA POKRYWA ¦ WEWNETRZNE WYJMOWANE WIADERKO Z PAŁĄKIEM ¦ UKRYTY MECHANIZM PODNOSZENIA POKRYWY | SREBNY | WYS. 29 ŚRED. 21 |  | 65-66 | 6
| AA_003 | DOZOWNIK MYDŁA W PŁYNIE ¦ POJEMNOŚĆ 800ml ¦ OBUDOWA STAL NIERDZEWNA MATOWA ¦ ZABEZPIECZENIE WKŁADU ZAMEK BĘBENKOWY | SREBNY | WYS. 26 SZER. 12 DŁ.11 |  | 65-66 | 2
| AA_004 | POJEMNIK NA PAPIER TOALETOWY DO SR. ROLKI 23 CM ¦ OBUDOWA STAL NIERDZEWNA MATOWA ¦ ZABEZPIECZENIE WKŁADU ZAMEK BĘBENKOWY | SREBNY | WYS. 29 SZER. 33 DŁ.10 |  | 65-66 | 5
| AA_005 | SZCZOTKA WC STOJĄCA TUBA Z PRZYKRYWĄ ¦ OBUDOWA STAL NIERDZEWNA MATOWA | SREBNY | WYS. 39 ŚRED. 10,5 |  | 65-66 | 5
| EE_004 | SUSZARKA DO RĄK ELEKTRYCZNA ¦ OBUDOWA STAL NIERDZEWNA MATOWA ¦ WŁĄCZNIK AUTOMATYCZNY ¦ MOC MAX 2000 W ¦ SUSZENIE SILNYM STRUMIENIEM POWIETRZA ¦ MOCOWANIE SCIANA | SREBNY | WYS. 35 SZER. 22 DŁ.18 |  | 65-66 | 1
| ZESTAWIENIE ELEMENTÓW WYPOSAŻENIA POMIESZCZENIA |  |  |  | 68
PODŁOGI/ŚCIANY
| SYMBOL | OPIS GŁÓWNY - PARAMETRY TECHNICZNE | KOLORYSTYKA | WYM. [CM] | POW. [M2] | NR. POM. | ILOŚĆ ŁĄCZNA
| POD_GR_001 | PŁYTKA GRESOWA PODŁOGOWA ¦ RODZAJ POWIERZCHNI MATOWA ¦WYMIARY 598X598 MM ¦ KLASA ŚCIERALNOŚCI V ¦ ANTYPOŚLIZGOWOŚĆ R9 | SZARY KAMIEŃ - CEMENT WORN |  | 75.06 | 68
| SC_HPL_001 | LAMINAT HPL O GRUBOŚCI MAX. 0.8MM ¦ POWIERZCHNIA GŁADKA MATOWA ¦ KLASA ZAPALNOŚCI MIN. BFL-S1 (PN-EN 13501-1) - TRUDNO ZAPALNE | ANTRACYT |  | 8.25 | 68
| SC_GM_001 | FARBA LATEKSOWA MATOWA ¦ ODPORNOŚĆ NA SZOROWANIE MIN. II WG. PN 13300 ¦ ODPORNOŚĆ NA ZMYWANIE MIN. 3500 CYKLI WG. PN EN 11998 ¦ PODWYSZONA ODPORNOŚĆ NA PRZEBARWIENIA I UTRATĘ KOLORU POD UPŁYWEM CZASU | BIAŁY |  | 161.45 | 68
| SC_FS_008 | FOTOTAPETA WINYLOWA NA PODŁOŻU FLIZELINOWYM ¦ POWIERZCHNIA GŁADKA SATYNOWE WYKOŃCZENIE ¦OGNIOODPORNOŚĆ KLASA A ¦ TRWAŁOŚĆ KOLORÓW DO 20 LAT | JASNO SZARY RAL 7036 |  | 2.4 | 68
AKCESORIA
| SYMBOL | OPIS GŁÓWNY - PARAMETRY TECHNICZNE | KOLORYSTYKA | WYM. [CM] | DŁUGOŚĆ [CM] | NR. POM. | ILOŚĆ ŁĄCZNA
| A_LP_002 | COKÓŁ Z PODŁOGOWYCH PŁYTEK GRESOWYCH ¦WYSOKOŚĆ COKOŁU 7 CM PRZEDMIAR WG. DOKUMENTACJI PROJEKTOWEJ WK ARCHITEKCI |  | WYS. 7,0 |  | 68
| ZESTAWIENIE ELEMENTÓW WYPOSAŻENIA POMIESZCZENIA |  |  |  | 89
PODŁOGI/ŚCIANY
| SYMBOL | OPIS GŁÓWNY - PARAMETRY TECHNICZNE | KOLORYSTYKA | WYM. [CM] | POW. [M2] | NR. POM. | ILOŚĆ ŁĄCZNA
| POD_GR_002 | PŁYTKA GRESOWA ¦ RODZAJ POWIERZCHNI MATOWA ¦WYMIARY 598X598 MM ¦ KLASA ŚCIERALNOŚCI IV ¦ ANTYPOŚLIZGOWOŚĆ R9 | CIEMNY KAMIEŃ - EXPLORER GRAFIT |  | 10.8 | 89
| SC_HPL_001 | LAMINAT HPL O GRUBOŚCI MAX. 0.8MM ¦ POWIERZCHNIA GŁADKA MATOWA ¦ KLASA ZAPALNOŚCI MIN. BFL-S1 (PN-EN 13501-1) - TRUDNO ZAPALNE | ANTRACYT |  | 1.45 | 89
| SC_GM_001 | FARBA LATEKSOWA MATOWA ¦ ODPORNOŚĆ NA SZOROWANIE MIN. II WG. PN 13300 ¦ ODPORNOŚĆ NA ZMYWANIE MIN. 3500 CYKLI WG. PN EN 11998 ¦ PODWYSZONA ODPORNOŚĆ NA PRZEBARWIENIA I UTRATĘ KOLORU POD UPŁYWEM CZASU | BIAŁY |  | 25.5 | 89
| SC_GM_002 | FARBA LATEKSOWA MATOWA ¦ ODPORNOŚĆ NA SZOROWANIE MIN. II WG. PN 13300 ¦ ODPORNOŚĆ NA ZMYWANIE MIN. 3500 CYKLI WG. PN EN 11998 ¦ PODWYSZONA ODPORNOŚĆ NA PRZEBARWIENIA I UTRATĘ KOLORU POD UPŁYWEM CZASU | JASNO SZARY RAL 7030 |  | 17.6 | 89
AKCESORIA
| SYMBOL | OPIS GŁÓWNY - PARAMETRY TECHNICZNE | KOLORYSTYKA | WYM. [CM] | DŁUGOŚĆ [CM] | NR. POM. | ILOŚĆ ŁĄCZNA
| A_LP_002 | COKÓŁ Z PODŁOGOWYCH PŁYTEK GRESOWYCH ¦WYSOKOŚĆ COKOŁU 7 CM PRZEDMIAR WG. DOKUMENTACJI PROJEKTOWEJ WK ARCHITEKCI |  | WYS. 7,0 |  | 89
| ZESTAWIENIE ELEMENTÓW WYPOSAŻENIA POMIESZCZENIA |  |  |  | 90
PODŁOGI/ŚCIANY
| SYMBOL | OPIS GŁÓWNY - PARAMETRY TECHNICZNE | KOLORYSTYKA | WYM. [CM] | POW. [M2] | NR. POM. | ILOŚĆ ŁĄCZNA
| POD_GR_002 | PŁYTKA GRESOWA ¦ RODZAJ POWIERZCHNI MATOWA ¦WYMIARY 598X598 MM ¦ KLASA ŚCIERALNOŚCI IV ¦ ANTYPOŚLIZGOWOŚĆ R9 | CIEMNY KAMIEŃ - EXPLORER GRAFIT |  | 3.2 | 90
| SC_GR_001 | PŁYTKA GRESOWA ¦ RODZAJ POWIERZCHNI MATOWA ¦WYMIARY 598X598 MM ¦ KLASA ŚCIERALNOŚCI IV ¦ ANTYPOŚLIZGOWOŚĆ R9 | JASNY KAMIEŃ - EXPLORER BIANCO |  | 17.5 | 90
AKCESORIA
| SYMBOL | OPIS GŁÓWNY - PARAMETRY TECHNICZNE | KOLORYSTYKA | WYM. [CM] | DŁUGOŚĆ [CM] | NR. POM. | ILOŚĆ ŁĄCZNA
| SA_001 | UMYWALKA PROSTOKATNA Z OTWOREM PRZELEWOWYM ¦ MATERIAŁ CERAMIKA ¦ MOCOWANIE NA KOTWACH PRZEDMIAR WG. DOKUMENTACJI PROJEKTOWEJ WK ARCHITEKCI | BIAŁY | SZER. 50 DŁ. 42 |  | 90
| SA_003 | MISKA USTĘPOWA PROSTOKATNA LEJOWA WISZĄCA ¦ MATERIAŁ CERAMIKA ¦ MOCOWANIE NA KOTWACH PRZEDMIAR WG. DOKUMENTACJI PROJEKTOWEJ WK ARCHITEKCI | BIAŁY | SZER. 53 DŁ. 35 |  | 90
| SA_010 | DESKA WC PROSTOKĄTNA ANTYBAKTERYJNA ¦ MATERIAŁ DUROPLAST ¦ MOCOWANIE ZAWIASY METALOWE PRZEDMIAR WG. DOKUMENTACJI PROJEKTOWEJ WK ARCHITEKCI | BIAŁY | SZER. 36 DŁ. 45 |  | 90
| SA_011 | LUSTRO LAZIENKOWE WKLEJANE ¦ODPORNOŚĆ NA WILGOĆ I KOROZJĘ WG. NORMY PN-EN 1036 ¦ GR. MIN. 5 MM ¦ FOLIA ZABEZPIECZAJĄCA PRZY STŁUCZENIU | SREBNY | WYS. 90 DŁ. 60 |  | 90 | 1
| BA_001 | BATERIA UMYWALKOWA STOJĄCA Z KORKIEM AUTOMATYCZNYM ¦ REGULACJA TEMPERATURY W KORPUSIE ¦ POWIERZCHNIA GŁADKA WYPOLEROWANA ¦ ZASIĘG WYLEWKI MN. 100 MM PRZEDMIAR WG. DOKUMENTACJI PROJEKTOWEJ WK ARCHITEKCI | SREBNY |  |  | 90
| AA_001 | POJEMNIK NA RĘCZNIK W ROLKACH ¦ OBUDOWA STAL NIERDZEWNA MATOWA ¦ ZABEZPIECZENIE WKŁADU ZAMEK BĘBENKOWY | SREBNY | WYS. 33 SZER. 21 DŁ.21 |  | 90 | 1
| AA_002 | KOSZ PEDAŁOWY O POJEMNOSCI 5 L ¦ OBUDOWA STAL NIERDZEWNA MATOWA ¦ WOLNOOPADAJĄCA POKRYWA ¦ WEWNETRZNE WYJMOWANE WIADERKO Z PAŁĄKIEM ¦ UKRYTY MECHANIZM PODNOSZENIA POKRYWY | SREBNY | WYS. 29 ŚRED. 21 |  | 90 | 1
| AA_003 | DOZOWNIK MYDŁA W PŁYNIE ¦ POJEMNOŚĆ 800ml ¦ OBUDOWA STAL NIERDZEWNA MATOWA ¦ ZABEZPIECZENIE WKŁADU ZAMEK BĘBENKOWY | SREBNY | WYS. 26 SZER. 12 DŁ.11 |  | 90 | 1
| AA_004 | POJEMNIK NA PAPIER TOALETOWY DO SR. ROLKI 23 CM ¦ OBUDOWA STAL NIERDZEWNA MATOWA ¦ ZABEZPIECZENIE WKŁADU ZAMEK BĘBENKOWY | SREBNY | WYS. 29 SZER. 33 DŁ.10 |  | 90 | 1
| AA_005 | SZCZOTKA WC STOJĄCA TUBA Z PRZYKRYWĄ ¦ OBUDOWA STAL NIERDZEWNA MATOWA | SREBNY | WYS. 39 ŚRED. 10,5 |  | 90 | 1
| EE_004 | SUSZARKA DO RĄK ELEKTRYCZNA ¦ OBUDOWA STAL NIERDZEWNA MATOWA ¦ WŁĄCZNIK AUTOMATYCZNY ¦ MOC MAX 2000 W ¦ SUSZENIE SILNYM STRUMIENIEM POWIETRZA ¦ MOCOWANIE SCIANA | SREBNY | WYS. 35 SZER. 22 DŁ.18 |  | 90 | 1
| ZESTAWIENIE ELEMENTÓW WYPOSAŻENIA POMIESZCZENIA |  |  |  | 91
PODŁOGI/ŚCIANY
| SYMBOL | OPIS GŁÓWNY - PARAMETRY TECHNICZNE | KOLORYSTYKA | WYM. [CM] | POW. [M2] | NR. POM. | ILOŚĆ ŁĄCZNA
| POD_GR_001 | PŁYTKA GRESOWA PODŁOGOWA ¦ RODZAJ POWIERZCHNI MATOWA ¦WYMIARY 598X598 MM ¦ KLASA ŚCIERALNOŚCI V ¦ ANTYPOŚLIZGOWOŚĆ R9 | SZARY KAMIEŃ - CEMENT WORN |  | 25.1 | 91
| SC_HPL_001 | LAMINAT HPL O GRUBOŚCI MAX. 0.8MM ¦ POWIERZCHNIA GŁADKA MATOWA ¦ KLASA ZAPALNOŚCI MIN. BFL-S1 (PN-EN 13501-1) - TRUDNO ZAPALNE | ANTRACYT |  | 1.9 | 91
| SC_GM_001 | FARBA LATEKSOWA MATOWA ¦ ODPORNOŚĆ NA SZOROWANIE MIN. II WG. PN 13300 ¦ ODPORNOŚĆ NA ZMYWANIE MIN. 3500 CYKLI WG. PN EN 11998 ¦ PODWYSZONA ODPORNOŚĆ NA PRZEBARWIENIA I UTRATĘ KOLORU POD UPŁYWEM CZASU | BIAŁY |  | 25.6 | 91
AKCESORIA
| SYMBOL | OPIS GŁÓWNY - PARAMETRY TECHNICZNE | KOLORYSTYKA | WYM. [CM] | DŁUGOŚĆ [CM] | NR. POM. | ILOŚĆ ŁĄCZNA
| A_WYC_001 | WYCIERACZKA DO OBUWIA TYPOWA WEWNETRZNA ¦ ALUMINIOWA ZE SZCZTOTKAMI PRZEDMIAR WG. DOKUMENTACJI PROJEKTOWEJ WK ARCHITEKCI | SZARA | SZER. 150 DŁ. 70 |  | 91
| A_LP_002 | COKÓŁ Z PODŁOGOWYCH PŁYTEK GRESOWYCH ¦WYSOKOŚĆ COKOŁU 7 CM PRZEDMIAR WG. DOKUMENTACJI PROJEKTOWEJ WK ARCHITEKCI |  | WYS. 7,0 |  | 91